## kwota_slownie (hidden)
autor: Marcin Egert ¦ www.excelblog.pl
Kwota:
Kwota: | 0
|  | Grosze 2 | Grosze | Setki | Tysiące | Miliony | Miliardy
Wiersz pomocniczy 1 |  |  | 0 | 0 | 0 | 0 | 0
Wiersz pomocniczy 2 |  | 0/100 groszy
Słownie v.1
Słownie v.2
Słownie v.3
Dostępne na licencji Creative Commons Uznanie autorstwa 2.5 Polska
Kwota:
Kwota:
|  | Grosze 2 | Grosze | Setki | Tysiące | Miliony | Miliardy
Wiersz pomocniczy 1 |  |  | 0 | 0 | 0 | 0 | 0
Wiersz pomocniczy 2 |  | 0/100 groszy
Słownie v.1 | W polu z kwotą nie znajduje się liczba
Słownie v.2 | W polu z kwotą nie znajduje się liczba
Słownie v.3 | W polu z kwotą nie znajduje się liczba
Dostępne na licencji Creative Commons Uznanie autorstwa 2.5 Polska
Kwota:
Kwota:
|  | Grosze 2 | Grosze | Setki | Tysiące | Miliony | Miliardy
Wiersz pomocniczy 1 |  |  | 0 | 0 | 0 | 0 | 0
Wiersz pomocniczy 2 |  | 0/100 groszy
Słownie v.1 | W polu z kwotą nie znajduje się liczba
Słownie v.2 | W polu z kwotą nie znajduje się liczba
Słownie v.3 | W polu z kwotą nie znajduje się liczba
Dostępne na licencji Creative Commons Uznanie autorstwa 2.5 Polska

## str_tyt
ZAMAWIAJĄCY: |  | Zakład Robót Komunikacyjnych DOM w Poznaniu sp. z o.o. ul. Mogileńska 10G, 61-052 Poznań
INWESTOR: | PKP Polskie Linie Kolejowe S.A. Centrum Realizacji Inwestycji Region Zachodni
WYKONAWCA: | NAZWA WYKONAWCY:
ZADANIE: | ROZBUDOWA ULIC PRZEJAZD I ZYGMUNTA KRASIŃSKIEGO, TJ. DROGI POWIATOWEJ NR 2284W OD SKRZYŻOWANIA Z ULICAMI JANA III SOBIESKIEGO I STEFANA OKRZEI DO SKRZYŻOWANIA Z ULICĄ BARTOSZA GŁOWACKIEGO W SULEJÓWKU W RAMACH ZADANIA: BUDOWA TUNELU DROGOWEGO W KM 21,050 LINII KOLEJOWEJ NR 2 WARSZAWA ZACHODNIA – TERESPOL NA SKRZYŻOWANIU Z DROGĄ POWIATOWĄ NR 2284W W MIEŚCIE SULEJÓWEK
OPRACOWANIE: | ROZBICIE CENY OFERTOWEJ
NAZWY I KODY ROBÓT | Kategorie robót:
(zgodne ze Wspólnym Słownikiem Zamówień) | 45000000-7 Roboty budowlane 71322000-1 Usługi inżynierii projektowej w zakresie inżynierii lądowej i wodnej 45234000-6 Roboty budowlane w zakresie budowy kolei i systemów transportowych 45233100-6 Roboty w zakresie budowy autostrad, dróg 45100000-8 Przygotowanie terenu pod budowę 45110000-1 Roboty w zakresie burzenia i rozbiórki obiektów budowlanych roboty ziemne 45112000-5 Roboty w zakresie usuwania gleby 45200000-9 Roboty budowlane w zakresie wznoszenia kompletnych obiektów budowlanych lub ich części oraz roboty w zakresie inżynierii lądowej i wodnej 45220000-5 Roboty inżynieryjne i budowlane 45221000-2 Roboty budowlane w zakresie budowy mostów i tuneli, szybów i kolei podziemnej 45230000-8 Roboty budowlane w zakresie budowy rurociągów, linii komunikacyjnych i elektroenergetycznych, autostrad, dróg, lotnisk i kolei, wyrównanie terenu 45231000-5 Roboty budowlane w zakresie budowy rurociągów, ciągów komunikacyjnych i linii energetycznych 45232000-2 Roboty pomocnicze w zakresie rurociągów i kabli, 45233000-9 Roboty w zakresie konstruowania, fundamentowania oraz wykonywania nawierzchni autostrad, dróg 45231400-9 Roboty budowlane w zakresie budowy linii energetycznych 45231300-8 Roboty budowlane w zakresie budowy wodociągów i rurociągów do odprowadzania ścieków 45112710-5 Roboty w zakresie kształtowania terenów zielonych 45232410-9 Roboty w zakresie kanalizacji ściekowej 45112100-6 Roboty w zakresie kopania rowów 34922100-7 Oznakowanie drogowe 32570000-9 Urządzenia łączności 45310000-3 Roboty instalacyjne elektryczne 45221121-6 Roboty budowlane w zakresie wiaduktów drogowych 45221110-6 Roboty budowlane w zakresie mostów
DATA: | Podpis Wykonawcy
Grudzień
2023r.

## ocho
ROZBUDOWA ULIC PRZEJAZD I ZYGMUNTA KRASIŃSKIEGO, TJ. DROGI POWIATOWEJ NR 2284W OD SKRZYŻOWANIA Z ULICAMI JANA III SOBIESKIEGO I STEFANA OKRZEI DO SKRZYŻOWANIA Z ULICĄ BARTOSZA GŁOWACKIEGO W SULEJÓWKU W RAMACH ZADANIA: BUDOWA TUNELU DROGOWEGO W KM 21,050 LINII KOLEJOWEJ NR 2 WARSZAWA ZACHODNIA – TERESPOL NA SKRZYŻOWANIU Z DROGĄ POWIATOWĄ NR 2284W W MIEŚCIE SULEJÓWEK ZAKRES PKP
Ogólna charakterystyka obiektu
Przedmiot opracowania
Przedmiotem opracowania jest projekt wykonawczy budowy tunelu drogowo-pieszego w ciągu drogi powiatowej nr 2284W w mieście Sulejówek. Linia kolejowa nr 2 Warszawa - Terespol jest magistralą pierwszorzędną o znaczeniu międzynarodowym, krajowym i regionalnym.
Cel opracowania
Jednym z podstawowych celów inwestycji jest poprawa bezpieczeństwa ruchu zarówno drogowego, jak i kolejowego poprzez eliminację kolizyjnego przejazdu kolejowo – drogowego przez drogę powiatową nr 2284W. Realizacja przedmiotowej inwestycji zwiększy także przepustowość linii, jak i dróg sąsiadujących, integralność komunikacyjną, przestrzenną, gospodarczą i społeczną miasta Sulejówek.
TUNEL DROGOWY
Konstrukcję nośną obiektu stanowi jednonawowa rama otwarta składająca się z układu dwóch rzędów ścian szczelinowych połączonych monolitycznie ryglem płytowym. Konstrukcja tunelu zaprojektowana została jako żelbetowa z betonu klasy C35/45 zbrojonego stalą klasy AIIIN. Rygiel ramy należy wykonać z daszkowym spadkiem konstrukcyjnym wynoszącym 2,0%. Całkowita wysokość rygla w środku rozpiętości wynosi 1,40 m. Ściany ramy wykonane zostaną metodą ścian szczelinowych. Zaprojektowane ściany szczelinowe będą miały grubość 1,00 m. Ściany szczelinowe należy wykonać z betonu klasy C35/45 zbrojonego stalą klasy A-IIIN (klasa wodoszczelności betonu W8). Z uwagi na wysoki poziom wód gruntowych tunel zostanie zabezpieczony przed ich naporem żelbetową płytą denną. Grubość płyty dennej wynosić będzie 1,20 m. Płytę należy wykonać z betonu klasy C35/45 zbrojonego stalą klasy A-IIIN (klasa wodoszczelności betonu W8). Wzdłuż linii kolejowej nr 2 na dojazdach do obiektu, na długości 20,0 m zaprojektowano strefy przejściowe. Ściany oporowe wzdłuż chodnika i ciągu pieszo-rowerowego będą miałby konstrukcję żelbetową płytowo-kątową. Ich wysokość dostała dostosowana do niwelety chodnika oraz ciągu. Tunel został zaprojektowany tak, aby w przyszłości możliwa była rozbudowa istniejących torów kolejowych do układu czterotorowego wraz z posadowieniem ekranów akustycznych. Ekrany akustyczne znajdujące się bezpośrednio nad stropem projektowanego tunelu będzie można posadowić na żelbetowej ławie fundamentowej wykonanej z betonu klasy C30/37 zbrojonego stalą klasy A-IIIN. Poza obrysem projektowanego tunelu drogowego przewidywane ekrany akustyczne sugeruje się posadowić na palach żelbetowych wierconych. W związku z powyższym strop tunelu osiąga jednakową wysokość na całej szerokości terenu kolejowego ze względu na konieczność uwzględnienia dodatkowych obciążeń związanych z planowaną rozbudową układu torowego.
ŚCIANY OPOROWE
Ściany oporowe zostaną wykonane jako monolityczne w technologii ścian szczelinowych. Głębokość ścian szczelinowych dostosowana została do projektowanej niwelety jezdni i niezbędnej głębokości zakotwienia i wynosi od 14,0 m do 20,0 m. Ściany szczelinowe należy wykonać z betonu hydrotechnicznego klasy C35/45 zbrojonego stalą klasy A-IIIN o klasie wodoszczelności W8. Ściany szczelinowe zostaną zwieńczone żelbetowymi gzymsami, do których mocowana będzie balustrada stalowa lub barieroporęcz oraz polimerobetonowa deska gzymsowa. Odkryte powierzchnie ścian szczelinowych zostaną obłożone panelami ekranów pochłaniających. W miejscu największego wytężenia ścian szczelinowych zaprojektowano rozpory stalowe. Dno wykopu zostanie zabezpieczone przed naporem wód gruntowych żelbetową płytą denną o grubości 1,00 – 1,20 m. Płytę denną należy wykonać z betonu hydrotechnicznego klasy C35/45 zbrojonego stalą klasy A-IIIN o klasie wodoszczelności W8. Na płycie zostanie wykonana izolacja przeciwwodna typu ciężkiego, zabezpieczona warstwą ochronną z betonu. Pod płytą denną należy wykonać zabezpieczenie w postaci mat bentonitowych. Na przedłużeniu ścian szczelinowych zaprojektowano ściany oporowe w kształcie litery „U” o grubości płyty 1,00 m i grubości ścian 0,71 m. Ściany wykonane zostaną z betonu hydrotechnicznego klasy C30/37 zbrojonego stalą klasy A-IIIN o klasie wodoszczelności W8. Natomiast skrajny segment ściany zlokalizowanej po stronie południowo-zachodniej w km 0+060 drogi powiatowej nr 2284W zaprojektowano jako ścianę płytowo-kątową. Ściany oporowe wzdłuż chodnika i ciągu pieszo-rowerowego będą miały konstrukcję żelbetową płytowo-kątową. Ich wysokość została dostosowana do niwelety chodnika oraz ciągu.
PRZEBUDOWA ISTNIEJĄCEJ SIECI TRAKCYJNEJ
Zakładana budowa tunelu drogowego koliduje z istniejącymi konstrukcjami wsporczymi linii kolejowej nr 2, w związku z czym, na czas budowy obiektu należy je zdemontować. W ramach robót koniecznych do wykonania zawiera się: - montaż konstrukcji tymczasowej dla toru nr 2 - lokaty 21-6A zlokalizowanej poza obrysem tunelu (w stronę stacji), - montaż konstrukcji docelowych 21-5A i 21-5B wraz z odciągami i tymczasowymi podwieszeniami dla toru nr 1, - przewieszenie sieci trakcyjnej z lokaty 21-5 na tymczasowe podwieszenia w lokatach 21-5A i 21-5B oraz z lokaty 21-6 na tymczasową konstrukcję 21-6A, - przeniesienie kabla zasilacza i sterowania lokalnego wraz z odłącznikiem nr 40 z lokaty 21-6A na tymczasową konstrukcję o tym samym numerze. - przewieszenie uszynienia grupowego z lokaty 21-5 na konstrukcje 21-5A i 21-5B oraz z lokaty 21-6 na konstrukcję tymczasową o numerze 21-6A, - przeniesienie kotwienia sieci z przejścia rozjazdowego 1/2 na słup 21-5A oraz kotwienia sieci z przejścia rozjazdowego 3/4 na słup 21-5B – będą to docelowe miejsca zakotwienia danych sekcji, - demontaż istniejących konstrukcji o numerach 21-5, 21-6 i 21-6A wraz z odciągami dla konstrukcji 21-5, - wykonanie tunelu drogowego wraz z miejscem i śrubami dla montażu docelowych słupów trakcyjnych o numerach 21-5 i 21-6, - zabudowa nowych konstrukcji wsporczych 21-5 i 21-6 usytuowanych na obiekcie, - zabudowa nowych podwieszeń sieci trakcyjnej w lokatach 21-5 i 21-6, - przewieszenie sieci trakcyjnej na konstrukcje 21-5 i 21-6 oraz uszynienia grupowego na słup w lokacie 21-6 i dokonanie regulacji sieci, - demontaż podwieszeń tymczasowych na słupach 21-5A i 21-5B, - podłączenie do uszynienia grupowego nowej konstrukcji wsporczej nr 21-5, - wykonanie przebudowy kabli sterowania lokalnego i kabla zasilacza dla odłącznika nr 40, - przeniesienie odłącznika i kabla zasilacza z tymczasowej lokaty 21-6A na nową konstrukcję 21-6, - demontaż konstrukcji tymczasowej w lokacie 21-6A. Sytuację tymczasową przedstawiono na rys. nr 1, dołączonym do niniejszego opracowania. Jako nowe i tymczasowe konstrukcje wsporcze projektuje się zastosowanie typowych słupów dwuceownikowych z serii 1611, malowanych na kolor zgodny z obecną kolorystyką linii. Konstrukcje wsporcze będą posadowione z wykorzystaniem fundamentów palowych typu 1492 i 1493 (poza konstrukcjami docelowymi umiejscowionymi na obiekcie), natomiast dla odciągów przewiduje się fundamenty typu 1497. Dla posadowienia konstrukcji wsporczych 21-5 i 21-6 przewiduje się wykonanie śrub, w rozstawie odpowiadającym standardowym podstawom słupów trakcyjnych, na stałe połączonych z konstrukcją tunelu – szczegóły są przedstawione w zakresie branży konstrukcyjnej. Uszynienie nowych konstrukcji stanowić będą istniejące sekcje uszynienia grupowego. Konstrukcje tymczasowe należy włączyć do systemu uszynienia grupowego poprzez podwieszenie lin uszynienia grupowego na wspornikach i podłączenie konstrukcji wsporczej. Projektowane konstrukcje tymczasowe muszą być uziemione z zastosowaniem uziomów szpilkowych. Słupy docelowe, po zakończonych pracach budowlanych i powrocie do stanu obecnego, także należy połączyć z uszynieniem grupowym. Jako docelowe i tymczasowe podwieszenia sieci trakcyjnej przewiduje się zastosowanie osprzętu w wykonaniu rurowym (zgodnie z „Katalogiem sieci trakcyjnej”). Należy stosować wyłącznie izolatory podwieszeniowe w wykonaniu kompozytowym. Dla przewieszanych odcinków sieci trakcyjnej należy stosować izolatory cięgnowe w wykonaniu wzmocnionym (nr kat. 7151). Po zakończonych pracach należy zdemontować fundament po konstrukcji tymczasowej w lokacie 21-6A. Proponuje się zastosowanie metody minerskiej, a następnie usunięcie gruzu, zagęszczenie gruntu i odtworzenie ławy torowiska. W ramach przewieszenia sieci trakcyjnej należy wykonać przewieszakowanie zmienionych przęseł oraz przęseł sąsiednich z wykorzystaniem nowych wieszaków. Nie dopuszcza się, aby po zakończonych pracach występowały łączenia w linach nośnych i przewodach jezdnych przebudowywanych sieci. Przebudowa konstrukcji wsporczych nie będzie miała znaczącego wpływu na układ sekcjonowania sieci trakcyjnej, zakłada się jedynie przebudowę kabli sterowania i zasilacza nr 40 w formie przeniesienia rozłącznika oraz zabudowy nowych odcinków kabli i powrotu do obecnego stanu.

## ZZK
ROZBUDOWA ULIC PRZEJAZD I ZYGMUNTA KRASIŃSKIEGO, TJ. DROGI POWIATOWEJ NR 2284W OD SKRZYŻOWANIA Z ULICAMI JANA III SOBIESKIEGO I STEFANA OKRZEI DO SKRZYŻOWANIA Z ULICĄ BARTOSZA GŁOWACKIEGO W SULEJÓWKU W RAMACH ZADANIA: BUDOWA TUNELU DROGOWEGO W KM 21,050 LINII KOLEJOWEJ NR 2 WARSZAWA ZACHODNIA – TERESPOL NA SKRZYŻOWANIU Z DROGĄ POWIATOWĄ NR 2284W W MIEŚCIE SULEJÓWEK
ZBIORCZE ZESTAWIENIE KOSZTÓW
L.p. | Wyszczególnienie elementu rozliczeniowego | Wartość robót (netto)
1 | WYMAGANIA OGÓLNE | 0
2 | ROBOTY DROGOWE | 0
3 | TUNEL DROGOWY | 0
4 | ŚCIANY OPOROWE | 0
5 | BRANŻA KOLEJOWA - Wymaganie ogólne, roboty przygotowawcze | 0
6 | BRANŻA KOLEJOWA - Roboty trakcyjne | 0
7 | BRANŻA KOLEJOWA - Elektroenergetyka i oświetlenie | 0
8 | BRANŻA ELEKTROENERGETYCZNA - Przebudowa sieci nN i SN | 0
9 | BRANŻA ELEKTROENERGETYCZNA - Zasilanie infrastruktury technicznej | 0
10 | BRANŻA ELEKTROENERGETYCZNA - Budowa oświetlenia | 0
11 | BRANŻA SANITARNA - Sieć wodociągowa | 0
12 | BRANŻA SANITARNA - Kanalizacja sanitarna | 0
13 | BRANŻA SANITARNA - Odwodnienie drogi | 0
14 | BRANŻA SANITARNA - Sieć gazowa | 0
15 | BRANŻA TELETECHNICZNA | 0
15 | BRANŻA SRK i TELEKOMUNIKACJA KOLEJOWA | 0
RAZEM ROBOTY BUDOWLANE |  | 0
16 | KOMUNIKACJA ZASTĘPCZA | 5535000
17 | KWOTA WARUNKOWA | 17173663.32
OGÓŁEM |  | 22708663.32
PODATEK VAT | Podatek VAT | 5222992.56
WARTOŚĆ BRUTTO |  | 27931655.88

## dm00
ROZBUDOWA ULIC PRZEJAZD I ZYGMUNTA KRASIŃSKIEGO, TJ. DROGI POWIATOWEJ NR 2284W OD SKRZYŻOWANIA Z ULICAMI JANA III SOBIESKIEGO I STEFANA OKRZEI DO SKRZYŻOWANIA Z ULICĄ BARTOSZA GŁOWACKIEGO W SULEJÓWKU W RAMACH ZADANIA: BUDOWA TUNELU DROGOWEGO W KM 21,050 LINII KOLEJOWEJ NR 2 WARSZAWA ZACHODNIA – TERESPOL NA SKRZYŻOWANIU Z DROGĄ POWIATOWĄ NR 2284W W MIEŚCIE SULEJÓWEK
WYMAGANIA OGÓLNE
L.p. | Podstawa wyceny | Numer STWiORB | Wyszczególnienie elementu rozliczeniowego | Jednostka |  | Cena jednostkowa | Wartość robót
|  |  |  | Nazwa | Ilość
1 | x | DM.00.00.00. | WYMAGANIA OGÓLNE | x | x | x | x
2 | - |  | Koszt dostosowania się do wymagań Warunków Kontraktu i Wymagań ogólnych zawartych w Specyfikacjach Technicznych | ryczałt | x | x
RAZEM | [6 empty] | 0

## TD
ROZBUDOWA ULIC PRZEJAZD I ZYGMUNTA KRASIŃSKIEGO, TJ. DROGI POWIATOWEJ NR 2284W OD SKRZYŻOWANIA Z ULICAMI JANA III SOBIESKIEGO I STEFANA OKRZEI DO SKRZYŻOWANIA Z ULICĄ BARTOSZA GŁOWACKIEGO W SULEJÓWKU W RAMACH ZADANIA: BUDOWA TUNELU DROGOWEGO W KM 21,050 LINII KOLEJOWEJ NR 2 WARSZAWA ZACHODNIA – TERESPOL NA SKRZYŻOWANIU Z DROGĄ POWIATOWĄ NR 2284W W MIEŚCIE SULEJÓWEK
TUNEL DROGOWY
L.p. | Numer STWiORB | Wyszczególnienie elementu rozliczeniowego | Jednostka |  | Cena jednostkowa | Wartość robót
|  |  | Nazwa | Ilość
1 | M.01.00.00 | ROBOTY PRZYGOTOWAWCZE | x | x | x | x
2 | M.01.03.00 | Wytyczenie obiektu | kpl. | 1 |  | 0
3 | M.11.00.00 | FUNDAMENTOWANIE | x | x | x | x
4 | M.11.01.00 | Roboty ziemne pod fundamenty | x | x | x | x
5 | M.11.01.01 | Wykopy pod fundamenty w gruncie niespoistym, z umocnieniem | m3 | 11850 |  | 0
6 | M.11.01.02 | Wykopy pod fundamenty w gruncie spoistym, z umocnieniem | m3 | 7900 |  | 0
7 | M.11.01.04 | Zasypanie wykopów z zagęszczeniem | x | x | x | x
8 |  | - nasypy | m3 | 17850 |  | 0
9 | M.11.04.00 | Ściany szczelinowe | x | x | x | x
10 | M.11.04.01 | Ściany szczelinowe | x | x | x | x
11 |  | - ściana szczelinowa H= 20 m typ I | m3 | 3120 |  | 0
12 |  | - ściana szczelinowa H= 20 m typ II | m3 | 169 |  | 0
13 |  | - ściana szczelinowa H= 20 m typ III | m3 | 87.2 |  | 0
14 |  | - ściana szczelinowa H= 20 m typ IV | m3 | 114.5 |  | 0
15 |  | - ściana szczelinowa H= 20 m typ V | m3 | 135.2 |  | 0
16 |  | - próbne obciążenie ściana szczelinowa | kpl. | 30 |  | 0
17 | M.11.05.00 | Wzmocnienie gruntu | x | x | x | x
18 | M.11.05.01 | Pale typu jet-grouting | x | x | x | x
19 |  | Pale typu jet-grouting - kolumny średnicy 1,2 m długości 3 m | m2 | 3330 |  | 0
20 | M.11.08.00 | Kotwy gruntowe | x | x | x | x
21 | M.11.08.01 | Wzmocnienie podłoża geokratą | m3 | 155 |  | 0
22 | M.12.00.00 | ZBROJENIE | x | x | x | x
23 | M.12.01.00 | Stal zbrojeniowa | x | x | x | x
24 | M.12.01.02 | Zbrojenie betonu stalą klasy A-III N | kg | 566028.1 |  | 0
25 | M.13.00.00 | BETON | x | x | x | x
26 | M.13.01.00 | Beton konstrukcyjny | x | x | x | x
27 |  | - beton ustroju nośnego w elementach o grubości >= 60cm, C35/45 | m3 | 2145 |  | 0
28 |  | - beton płyty dennej, C35/45 | m3 | 1737.4 |  | 0
29 |  | - beton płyt przejściowych, C30/37 | m3 | 36 |  | 0
30 |  | - beton kap chodnikowych, C35/45 | m3 | 19.68 |  | 0
31 | M.13.02.00 | Beton niekonstrukcyjny | x | x | x | x
32 |  | - beton niekonstrukcyjny w deskowaniu C12/15 | m3 | 236.51 |  | 0
33 |  | - warstwa ochronna izolacji z betonu C12/15 | m3 | 77.53 |  | 0
34 | M.13.03.00 | Prefabrykaty betonowe | x | x | x | x
35 | M.13.03.10 | Okładziny betonowe ścian szczelinowych | szt. | 91 |  | 0
36 | M.15.00.00 | IZOLACJE I NAWIERZCHNIE | x | x | x | x
37 | M.15.01.00 | Izolacje cienkie | x | x | x | x
38 | M.15.01.01 | Izolacje wykonywane na zimno | m2 | 2325.32 |  | 0
39 | M.15.02.00 | Izolacje grube | x | x | x | x
40 | M.15.02.01 | Hydroizolacja zgrzewalna | m2 | 1550.52 |  | 0
41 | M.15.02.03 | Izolacja natryskowa typu MMA | m2 | 1612.68 |  | 0
42 | M.15.03.00 | Nawierzchnie | x | x | x | x
43 | M.15.03.08 | Nawierzchnia na bazie żywicy epoksydowej i poliuretanu | m2 | 65.59 |  | 0
44 | M.15.05.01 | Mata tłumiąca | m2 | 640.8 |  | 0
45 | M.16.00.00 | ELEMENTY ODWODNIENIA | x | x | x | x
46 | M.16.02.00 | Odwodnienie przyczółków i ścian | x | x | x | x
47 | M.16.02.01 | Drenaż z rury PCV | x | x | x | x
48 |  | - drenaż Φ 150 mm | mb | 273 |  | 0
49 | M.16.02.02 | Drenaż z folii kubełkowej z geowłókniną | m2 | 358.38 |  | 0
50 | M.18.00.00 | URZĄDZENIA DYLATACYJNE | x | x | x | x
51 | M.18.02.00 | Inne urządzenia dylatacyjne | x | x | x | x
52 | M.18.02.01 | Taśmy dylatacyjne | mb | 430.6 |  | 0
53 | M.19.00.00 | ELEMENTY ZABEZPIECZAJĄCE | x | x | x | x
54 | M.19.01.00 | Bezpieczeństwo ruchu | x | x | x | x
55 | M.19.01.01 | Krawężnik kamienny | x | x | x | x
56 |  | - 200 x 200 mm | mb | 36.44 |  | 0
57 | M.19.01.02 | Bariery ochronne | x | x | x | x
58 |  | - H2 W3 -D<0,8 m | mb | 229.3 |  | 0
59 | M.20.00.00 | INNE ROBOTY MOSTOWE | x | x | x | x
60 | M.20.01.00 | Roboty różne | x | x | x | x
61 | M.20.01.01 | Rury osłonowe kabli z HDPE - zabetonowane | mb | 271.77 |  | 0
62 | M.20.01.07 | Zabezpieczenie antykorozyjne powierzchni betonowych - żelbetowych | m2 | 2371.32 |  | 0
63 | M.20.01.14 | Próbne obciążenie obiektu | szt. | 1 |  | 0
64 | M.20.01.15 | Repery pomiarowe ocynkowane | szt. | 12 |  | 0
65 | M.20.01.16 | Punkt stały w gruncie, betonowy, z trzpieniem | szt. | 1 |  | 0
66 | M.20.07.09 | Mata bentonitowa | m2 | 1943.4 |  | 0
RAZEM | [5 empty] | 0

## DR
ROZBUDOWA ULIC PRZEJAZD I ZYGMUNTA KRASIŃSKIEGO, TJ. DROGI POWIATOWEJ NR 2284W OD SKRZYŻOWANIA Z ULICAMI JANA III SOBIESKIEGO I STEFANA OKRZEI DO SKRZYŻOWANIA Z ULICĄ BARTOSZA GŁOWACKIEGO W SULEJÓWKU W RAMACH ZADANIA: BUDOWA TUNELU DROGOWEGO W KM 21,050 LINII KOLEJOWEJ NR 2 WARSZAWA ZACHODNIA – TERESPOL NA SKRZYŻOWANIU Z DROGĄ POWIATOWĄ NR 2284W W MIEŚCIE SULEJÓWEK
ROBOTY DROGOWE
L.p. | Numer STWiORB | Wyszczególnienie elementu rozliczeniowego | Jednostka |  | Cena jednostkowa | Wartość robót
|  |  | Nazwa | Ilość
1 | D.01.00.00 | ROBOTY PRZYGOTOWAWCZE | x | x | x | x
2 | D.01.01.01 | Odtworzenie trasy i punktów wysokościowych oraz wznowienie i stabilizacja pasa drogowego | km | 1.36 |  | 0
3 | D.01.02.01 | Usunięcie drzew i krzewów | x | x | x | x
4 |  | Drzewa: | x | x | x | x
5 |  | - o średnicy do 35 cm, | szt. | 50 |  | 0
6 |  | - o średnicy 36-45 cm, | szt. | 5 |  | 0
7 |  | - o średnicy 46-55 cm, | szt. | 4 |  | 0
8 |  | - o średnicy 66-75 cm, | szt. | 3 |  | 0
9 |  | - o średnicy >75 cm, | szt. | 4 |  | 0
10 |  | Zadrzewienia: | m2 | 191 |  | 0
11 |  | Krzewy | m2 | 206.3 |  | 0
12 |  | Powierzchnia krzewów do przesadzenia | m2 | 154.4 |  | 0
13 | D.01.02.02 | Usunięcie warstwy ziemi urodzajnej (humusu) | m3 | 533.43 |  | 0
14 | D.01.02.03 | Rozbiórka obiektów kubaturowych | x | x | x | x
15 |  | - budynek usługowy, numer działki: 92 obręb 0007 | m3 | 247.5 |  | 0
16 |  | - budynek usługowy, numer działki: 92 obręb 0007 | m3 | 200 |  | 0
17 |  | - budynek usługowy, numer działki: 92 obręb 0007 | m3 | 95 |  | 0
18 |  | - inna budowla, numer działki: 92 obręb 0007 | m3 | 120 |  | 0
19 |  | - inna budowla, numer działki: 92 obręb 0007 | m3 | 42 |  | 0
20 |  | - inna budowla, numer działki: 93 obręb 0007 | m3 | 255 |  | 0
21 | D.01.02.04 | Rozbiórki elementów dróg i ulic | x | x | x | x
22 |  | - rozbiórka ogodzenia - siatka+słupki, numer działek: 89, 90, 92 obręb 0007 | mb | 157 |  | 0
23 |  | - rozbiórka ogodzenia - murek + drewniane przęsła + brama numer działki: 16 obręb 0008 | mb | 33 |  | 0
24 |  | - rozbiórka ogodzenia - siatka+słupki, numer działki: 72 obręb 0050 | mb | 48 |  | 0
25 |  | - rozbiórka ogodzenia - murek, numer działek: 100/1, 100/2, 99/7, 99/8 obręb 0034 | mb | 48 |  | 0
26 |  | - rozbiórka ogodzenia - siatka+słupki, numer działki: 78 obręb 0007 | mb | 50 |  | 0
27 |  | - rozbiórka obiektu reklamowego, numer działki: 41/17 obręb 0035 | kpl. | 1 |  | 0
28 |  | - rozbiórka obiektu reklamowego, numer działki: 90 obręb 0007 | kpl. | 1 |  | 0
29 |  | - rozbiórka obiektu reklamowego, numer działki: 89 obręb 0007 | kpl. | 1 |  | 0
30 |  | - rozbiórka podbudowy z kruszywa 30 cm | m2 | 5225.17 |  | 0
31 |  | - rozbiórka nawierzchni jezdni z kostki prefabrykowanej grubości 8 cm wraz z podbudową z kruszywa 20 cm | m2 | 847.19 |  | 0
32 |  | - rozbiórka nawierzchni z kostki betonowej grubości 8 cm wraz z podbudową z kruszywa 20 cm | m2 | 3104.53 |  | 0
33 |  | - rozbiórka krawężników | mb | 1403.88 |  | 0
34 |  | - rozbiórka obrzeży betonowych | mb | 1023.42 |  | 0
35 |  | - rozbiórka tarcz znaków | kpl. | 53 |  | 0
36 |  | - rozbiórka pylon ostrzegawczy 5a | kpl. | 7 |  | 0
37 |  | - rozbiórka znak E | kpl. | 2 |  | 0
38 |  | - rozbiórka słupków pod znaki drogowe | kpl. | 27 |  | 0
39 |  | - rozbiórka wiata przystankowa | kpl. | 1 |  | 0
40 |  | - rozbiórka kosz na śmieci metalowy | kpl. | 2 |  | 0
41 |  | - rozbiórka słupek stalowy (bez łańcucha) | kpl. | 33 |  | 0
42 | D.01.02.05 | Zabezpieczenie drzew i krzewów na okres budowy | x | x | x | x
43 |  | - drzewa | szt. | 70 |  | 0
44 |  | - krzewy | m2 | 102.7 |  | 0
45 | D.02.00.00 | ROBOTY ZIEMNE | x | x | x | x
46 | D.02.01.01 | Wykonanie wykopów w gruntach nieskalistych | m3 | 4945 |  | 0
47 | D.02.03.01 | Wykonanie nasypów | m3 | 690 |  | 0
48 | D.04.00.00 | PODBUDOWY | x | x | x | x
49 | D.04.01.02 | Profilowanie i zagęszczenie podłoża | m2 | 13816.59 |  | 0
50 | D.04.02.03 | Warstwa mrozoochronna z mieszanki niezwiązanej | x | x | x | x
51 |  | Podłoże doprowadzone do G1 (DP 2284W od km 0+000 do km 0+060, od km 0+309 do km 0+375): – warstwa mrozoochronna z mieszanki niezwiązanej lub gruntu niewysadzanego o CBR>=35% o grubości 20 cm | m2 | 1368.5 |  | 0
52 |  | Podłoże doprowadzone do G1 (Kombatantów, Reymonta): – warstwa mrozoochronna z mieszanki niezwiązanej lub gruntu niewysadzanego o CBR>=25% o grubości 22 cm | m2 | 2495.1 |  | 0
53 | D.04.03.01 | Oczyszczenie i skropienie warstw konstrukcyjnych | x | x | x | x
54 |  | - warstwy nieulepszone | m2 | 8502.41 |  | 0
55 |  | - warstwy bitumiczne | m2 | 11601.22 |  | 0
56 | D.04.04.02 | Podbudowa z mieszanki niezwiązanej | x | x | x | x
57 |  | Podbudowa zasadnicza z mieszanki niezwiązanej z kruszywem C90/3 o grubości 20 cm - DP2284W - KR4 | m2 | 2670 |  | 0
58 |  | Podbudowa z mieszanki niezwiązanej z kruszywem C90/3 o grubości 20 cm - Ulice: Reymonta, Staszica, Kombatantów, Dworcowa, Sobieskiego, Okrzei, Dzielna – KR2 | m2 | 4734.82 |  | 0
59 |  | Podbudowa z kruszywa łamanego stabilizowanego mechanicznie C90/3 0/31,5 o grubości 15 cm - Chodniki | m2 | 1555.24 |  | 0
60 |  | Podbudowa z kruszywa łamanego stabilizowanego mechanicznie C90/3 0/31,5 o grubości 15 cm - Chodniki w ciągu DP2284W | m2 | 1314.59 |  | 0
61 |  | Podbudowa z kruszywa łamanego stabilizowanego mechanicznie C90/3 0/31,5 o grubości 15 cm - Chodnik przy ulicy Dworcowej od km 0+000 do km 0+030 | m2 | 77.76 |  | 0
62 |  | Podbudowa z kruszywa łamanego stabilizowanego mechanicznie C90/3 0/31,5 o grubości 20 cm - Ścieżka rowerowa | m2 | 713.5 |  | 0
63 |  | Podbudowa z kruszywa łamanego stabilizowanego mechanicznie C90/3 0/31,5 o grubości 25 cm - Zjazdy publiczne (Reymonta, Staszica, Kombatantów) i indywidualne (Staszica, Dworcowa, Okrzei, Parking przy ul. Dzielnej) | m2 | 498.5 |  | 0
64 |  | Podbudowa z kruszywa łamanego stabilizowanego mechanicznie C90/3 0/31,5 o grubości 25 cm - Zjazdy publiczne i indywidualne w ciągu DP2284W | m2 | 101 |  | 0
65 |  | Podbudowa z kruszywa łamanego stabilizowanego mechanicznie C90/3 0/31,5 o grubości 25 cm - Dodatkowe jezdnie i stanowiska postojowe: Parking przy ul. Dzielnej, Dodatkowa jezdnia nr 1, Dodatkowa jezdnia nr 2 | m2 | 1205.93 |  | 0
66 |  | Nawierzchnia z kruszywa łamanego stabilizowanego mechanicznie 0/31,5 o grubości 15 cm - pobocza | m2 | 819.4 |  | 0
67 | D.04.05.01 | Ulepszone podłoże z gruntu stabilizowanego cementem | x | x | x | x
68 |  | Podłoże doprowadzone do G1 (DP 2284W od km 0+000 do km 0+060, od km 0+309 do km 0+375): – warstwa ulepszonego podłoża z gruntu stabilizowanego spoiwem hydraulicznym lub wapnem C3/4 o grubości 25 cm | m2 | 1425.52 |  | 0
69 |  | Podłoże doprowadzone do G1 (Kombatantów, Reymonta): – warstwa ulepszonego podłoża z gruntu stabilizowanego spoiwem hydraulicznym lub wapnem C0,4/0,5 o grubości 24 cm | m2 | 2603.58 |  | 0
70 |  | Podłoże doprowadzone do G1 (Kombatantów, Reymonta): – warstwa ulepszonego podłoża z gruntu stabilizowanego spoiwem hydraulicznym lub wapnem (Rm=1,5 MPa) o grubości 15 cm - Chodniki | m2 | 1050.9 |  | 0
71 |  | Podłoże doprowadzone do G1 (Kombatantów, Reymonta): – warstwa ulepszonego podłoża z gruntu stabilizowanego spoiwem hydraulicznym lub wapnem (Rm=1,5 MPa) o grubości 15 cm - Zjazdy publiczne | m2 | 350.12 |  | 0
72 |  | Podłoże doprowadzone do G1: – warstwa ulepszonego podłoża z gruntu stabilizowanego spoiwem hydraulicznym lub wapnem (Rm=1,5 MPa) o grubości 15 cm - Zjazdy publiczne i indywidulane w ciągu DP2284W | m2 | 101 |  | 0
73 |  | Podłoże doprowadzone do G1: – warstwa ulepszonego podłoża z gruntu stabilizowanego spoiwem hydraulicznym lub wapnem (Rm=1,5 MPa) o grubości 15 cm - Dodatkowe jezdnie i stanowiska postojowe: Parking przy ul. Dzielnej, Dodatkowa jezdnia nr 1, Dodatkowa jezdnia nr 2 | m2 | 1083 |  | 0
74 | D.04.05.02 | Podbudowa z mieszanki związanej spoiwem hydraulicznym | x | x | x | x
75 |  | Podbudowa pomocnicza z mieszanki związanej spoiwem hydraulicznym C5/6 o grubości 15 cm - DP2284W – KR4 | m2 | 3070.5 |  | 0
76 | D.04.07.01 | Podbudowa z betonu asfaltowego | x | x | x | x
77 |  | Podbudowa zasadnicza z betonu asfaltowego AC 22P o grubości 10 cm - DP2284W – KR4 | m2 | 2670 |  | 0
78 | D.05.00.00 | NAWIERZCHNIE | x | x | x | x
79 | D.05.03.05 | Warstwa wiążąca z betonu asfaltowego | x | x | x | x
80 |  | Warstwa wiążąca z betonu asfaltowego AC 16W o grubości 6 cm - DP2284W – KR4 | m2 | 2670 |  | 0
81 |  | Warstwa wiążąca z betonu asfaltowego AC 16W o grubości 8 cm - Ulice: Reymonta, Staszica, Kombatantów, Dworcowa, Sobieskiego, Okrzei, Dzielna – KR2 | m2 | 4734.82 |  | 0
82 |  | Warstwa wiążąca z betonu asfaltowego AC11W o grubości 4 cm - Ścieżka rowerowa | m2 | 713.5 |  | 0
83 | D.05.03.06 | Warstwa ścieralna z betonu asfaltowego | x | x | x | x
84 |  | Warstwa ścieralna z betonu asfaltowego AC 11S o grubości 4 cm - Ulice: Reymonta, Staszica, Kombatantów, Dworcowa, Sobieskiego, Okrzei, Dzielna – KR2 | m2 | 4734.82 |  | 0
85 |  | Warstwa ścieralna z betonu asfaltowego AC8S o grubości 3 cm - Ścieżka rowerowa | m2 | 713.5 |  | 0
86 | D.05.03.11 | Frezowanie nawierzchni asfaltowych na zimno | x | x | x | x
87 |  | - nawierzchni asfaltowych o grubości 25 cm | m2 | 5225.17 |  | 0
88 | D.05.03.13 | Warstwa z mieszanki SMA | x | x | x | x
89 |  | Warstwa ścieralna z mieszanki mastyksowo – grysowej SMA11 o grubości 4 cm - DP2284W – KR4 | m2 | 2670 |  | 0
90 | D.05.03.25 | Uszorstnienie nawierzchni | m2 | 2670 |  | 0
91 | D.05.04.01 | Wzmocnienie styków nawierzchni geosyntetykiem | m2 | 234.8 |  | 0
92 | D.06.00.00 | ROBOTY WYKOŃCZENIOWE | x | x | x | x
93 | D.06.01.01 | Umocnienie powierzchniowe skarp, rowów i ścieków | x | x | x | x
94 |  | - humusowanie z obsianiem gr. 15 cm | m2 | 502.62 |  | 0
95 |  | - wzmocnienie skarpy geokratą | m2 | 9.38 |  | 0
96 | D.07.00.00 | URZĄDZENIA BEZPIECZEŃSTWA RUCHU | x | x | x | x
97 | D.07.01.01 | Oznakowanie poziome | x | x | x | x
98 |  | Wykonanie oznakowania poziomego – linie ciągłe grubowarstwowe | x | x | x | x
99 |  | - DP2284 W | m2 | 95.84 |  | 0
100 |  | - Ul. Jana III Sobieskiego | m2 | 3.36 |  | 0
101 |  | - Ul. Okrzei | m2 | 3.6 |  | 0
102 |  | - Ul. Dzielna | m2 | 6 |  | 0
103 |  | - Parking przy ul. Dzielnej | m2 | 23.52 |  | 0
104 |  | - Ul. Dworcowa | m2 | 9.6 |  | 0
105 |  | - Ul. Reymonta | m2 | 6 |  | 0
106 |  | Wykonanie oznakowania poziomego – linie ciągłe cienkowarstwowe | x | x | x | x
107 |  | - DP2284 W | m2 | 17.3 |  | 0
108 |  | - Dodatkowa jezdnia nr 1 | m2 | 28.08 |  | 0
109 |  | Wykonanie oznakowania poziomego – linie przerywane grubowarstwowe | x | x | x | x
110 |  | - DP2284 W | m2 | 5.28 |  | 0
111 |  | - Ul. Okrzei | m2 | 0.36 |  | 0
112 |  | - Ul. Dzielna | m2 | 0.6 |  | 0
113 |  | - Ul. Dworcowa | m2 | 6.44 |  | 0
114 |  | - Ul. Reymonta | m2 | 2.52 |  | 0
115 |  | Wykonanie oznakowania poziomego – linie na skrzyżowaniach i przejściach, grubowarstwowe | x | x | x | x
116 |  | - DP2284 W | m2 | 17.5 |  | 0
117 |  | - Ul. Jana III Sobieskiego | m2 | 19.59 |  | 0
118 |  | - Ul. Okrzei | m2 | 4.7 |  | 0
119 |  | - Ul. Dzielna | m2 | 17.75 |  | 0
120 |  | - Ul. Stanisława Staszica | m2 | 2 |  | 0
121 |  | - Ul. Reymonta | m2 | 22.05 |  | 0
122 |  | Wykonanie oznakowania poziomego - strzałki, grubowarstwowe | x | x | x | x
123 |  | - DP2284 W | m2 | 7.36 |  | 0
124 |  | Wykonanie oznakowania poziomego – oznakowanie poziome miejsc parkingowych dla niepełnosprawnych w kolorze niebieskim | x | x | x | x
104 |  | - Parking przy ul. Dzielnej | m2 | 36 |  | 0
124 | D.07.02.01 | Oznakowanie pionowe | x | x | x | x
125 |  | - znaki średnie, | x | x | x | x
126 |  | - DP2284 W | kpl. | 14 |  | 0
127 |  | - Ul. Jana III Sobieskiego | kpl. | 3 |  | 0
128 |  | - Ul. Okrzei | kpl. | 1 |  | 0
129 |  | - Ul. Dzielna | kpl. | 5 |  | 0
130 |  | - Parking przy ul. Dzielnej | kpl. | 2 |  | 0
131 |  | - Ul. Dworcowa | kpl. | 2 |  | 0
132 |  | - dodatkowa jezdnia nr 2 | kpl. | 2 |  | 0
133 |  | - zjazd publiczny przy ul. Kombatantów II WŚ | kpl. | 1 |  | 0
134 |  | - Ul. Kombatantów II WŚ | kpl. | 3 |  | 0
135 |  | - Ul. Stanisława Staszica | kpl. | 5 |  | 0
136 |  | - Ul. Reymonta | kpl. | 4 |  | 0
137 |  | - dodatkowa jezdnia nr 1 | kpl. | 4 |  | 0
138 |  | - znaki mini, | x | x | x | x
139 |  | - DP2284 W | kpl. | 5 |  | 0
140 | D.07.05.01 | Ustawienie barier ochronnych stalowych | x | x | x | x
141 |  | - N2 W1 B | mb | 477.6 |  | 0
140 | D.08.00.00 | ELEMENTY ULIC | x | x | x | x
141 | D.08.01.01 | Krawężnik betonowy | x | x | x | x
142 |  | - krawężnik betonowy 20x30 cm na ławie betonowej z oporem C12/15 i podsypce cementowo-piaskowej 1:4 | mb | 2576.59 |  | 0
143 |  | - krawężnik betonowy 20x30 cm na ławie betonowej z oporem C12/15 i podsypce cementowo-piaskowej 1:4 ułozony "na płask" | mb | 79.2 |  | 0
144 |  | - krawężnik betonowy 15x30 cm na ławie betonowej C12/15 z oporem i podsypce cementowo-piaskowej 1:4 - zjazdy indywidulane | mb | 277.65 |  | 0
145 | D.08.02.01 | Chodnik z kostki betonowej | x | x | x | x
146 |  | Warstwa ścieralna z kostki betonowej o grubości 8 cm na podsypce cementowo - piaskowej 1:4 o grubości 3 cm - Chodniki | m2 | 2862.83 |  | 0
147 |  | Warstwa ścieralna z płytek ostrzegawczych z wypustkami 30x30 cm o grubości 8 cm na podsypce cementowo - piaskowej 1:4 o grubości 3 cm - Chodniki przy przejściach dla pieszych | m2 | 7 |  | 0
148 |  | Warstwa ścieralna z kostki betonowej niefazowanej o grubości 8 cm na podsypce cementowo - piaskowej 1:4 o grubości 3 cm - Chodnik przy ulicy Dworcowej od km 0+000 do km 0+030 | m2 | 77.76 |  | 0
149 |  | Warstwa ścieralna z kostki betonowej o grubości 8 cm na podsypce cementowo - piaskowej 1:4 o grubości 5 cm - Zjazdy publiczne (Reymonta, Staszica, Kombatantów) i indywidualne (Staszica, Dworcowa, Okrzei, Parking przu ul. Dzielnej) | m2 | 498.5 |  | 0
150 |  | Warstwa ścieralna z kostki betonowej o grubości 8 cm na podsypce cementowo - piaskowej 1:4 o grubości 3 cm - Zjazdy publiczne i indywidualne w ciągu DP2284W | m2 | 101 |  | 0
151 |  | Warstwa ścieralna z kostki betonowej o grubości 8 cm na podsypce cementowo - piaskowej 1:4 o grubości 5 cm - Dodatkowe jezdnie i stanowiska postojowe: Parking przy ul. Dzielnej, Dodatkowa jezdnia nr 1, Dodatkowa jezdnia nr 2 | m2 | 1083 |  | 0
152 | D.08.03.01 | Obrzeża betonowe | x | x | x | x
153 |  | - 8x30 cm na podsypce piaskowej i ławie betonowej z oporem C12/15 | mb | 2527.31 |  | 0
154 | D.08.05.01 | Ściek z prefabrykowanych elementów betonowych | mb | 116 |  | 0
155 | D.09.00.00 | ZIELEŃ DROGOWA | x | x | x | x
156 | D.09.06.01 | Sadzenie drzew i krzewów | x | x | x | x
157 |  | - projektowane drzewa | x | x | x | x
158 |  | Crataegus x media ‘Paul’s Scarlet’ / Głóg pośredni | szt. | 30 |  | 0
159 |  | Sorbus aucuparia var. edulis / jarząb pospolity | szt. | 37 |  | 0
160 |  | - projektowane krzewy | x | x | x | x
161 |  | Sorbaria sorbifolia ‘Fem’ / Tawlina jarzębolistna ‘Fem’ | szt. | 594 |  | 0
162 |  | Spiraea betulifolia / Tawuła brzozolistna | szt. | 658 |  | 0
163 |  | Spiraea betulifolia ‘Tor’ / Tawuła brzozolistna ‘Tor’ | szt. | 108 |  | 0
164 |  | Hydrangea arborescens ‘Anabelle’ / Hortensja drzewiasta ‘Anabelle’ | szt. | 357 |  | 0
165 |  | - projektowane byliny | x | x | x | x
166 |  | Hemerocallis ‘Stella de Oro’ / Liliowiec ‘Stella de Oro’ | szt. | 218 |  | 0
167 |  | Pennisetum alopecuroides ‘Magic’/ rozplenica japońska ‘Magic’ | szt. | 218 |  | 0
168 |  | - pale do stabilizacji drzew ø 6 cm o dł. 2,5 m | szt. | 201 |  | 0
169 |  | - ekran przeciwwkorzenny 1000 mm | m | 64.5 |  | 0
170 | D.09.07.01 | Zakładanie trawnika na powierzchniach płaskich | m2 | 3093.36 |  | 0
RAZEM | [5 empty] | 0
E

## ŚO
ROZBUDOWA ULIC PRZEJAZD I ZYGMUNTA KRASIŃSKIEGO, TJ. DROGI POWIATOWEJ NR 2284W OD SKRZYŻOWANIA Z ULICAMI JANA III SOBIESKIEGO I STEFANA OKRZEI DO SKRZYŻOWANIA Z ULICĄ BARTOSZA GŁOWACKIEGO W SULEJÓWKU W RAMACH ZADANIA: BUDOWA TUNELU DROGOWEGO W KM 21,050 LINII KOLEJOWEJ NR 2 WARSZAWA ZACHODNIA – TERESPOL NA SKRZYŻOWANIU Z DROGĄ POWIATOWĄ NR 2284W W MIEŚCIE SULEJÓWEK
ŚCIANY OPOROWE
L.p. | Numer STWiORB | Wyszczególnienie elementu rozliczeniowego | Jednostka |  | Cena jednostkowa | Wartość robót
|  |  | Nazwa | Ilość
1 | M.01.00.00 | ROBOTY PRZYGOTOWAWCZE | x | x | x | x
2 | M.01.03.00 | Wytyczenie obiektu | kpl. | 1 |  | 0
3 | M.11.00.00 | FUNDAMENTOWANIE | x | x | x | x
4 | M.11.01.00 | Roboty ziemne pod fundamenty | x | x | x | x
5 | M.11.01.01 | Wykopy pod fundamenty w gruncie niespoistym, z umocnieniem | m3 | 6692.9 |  | 0
6 | M.11.01.02 | Wykopy pod fundamenty w gruncie spoistym, z umocnieniem | m3 | 12429.68 |  | 0
7 | M.11.01.04 | Zasypanie wykopów z zagęszczeniem | x | x | x | x
8 |  | - nasypy | m3 | 5130 |  | 0
9 | M.11.04.00 | Ściany szczelinowe | x | x | x | x
10 | M.11.04.01 | Ściany szczelinowe | x | x | x | x
11 |  | - ściana szczelinowa H= 14 m | m3 | 427 |  | 0
12 |  | - ściana szczelinowa H= 16 m typ Ia | m3 | 872 |  | 0
13 |  | - ściana szczelinowa H= 16 m typ Ib | m3 | 280 |  | 0
14 |  | - ściana szczelinowa H= 16 m typ IIa | m3 | 52 |  | 0
15 |  | - ściana szczelinowa H= 16 m typ IIb | m3 | 52 |  | 0
16 |  | - ściana szczelinowa H= 16 m typ IIIa | m3 | 52 |  | 0
17 |  | - ściana szczelinowa H= 16 m typ IIIb | m3 | 52 |  | 0
18 |  | - ściana szczelinowa H= 20 m typ I | m3 | 130 |  | 0
19 |  | - ściana szczelinowa H= 20 m typ II | m3 | 1070 |  | 0
20 |  | - ściana szczelinowa H= 20 m typ III | m3 | 220 |  | 0
21 |  | - ściana szczelinowa H= 20 m typ IVa | m3 | 55 |  | 0
22 |  | - ściana szczelinowa H= 20 m typ IVb | m3 | 55 |  | 0
23 |  | - ściana szczelinowa H= 20 m typ Va | m3 | 65 |  | 0
24 |  | - ściana szczelinowa H= 20 m typ Vb | m3 | 65 |  | 0
25 |  | - próbne obciążenie ściana szczelinowa | kpl. | 33 |  | 0
26 | M.12.00.00 | ZBROJENIE | x | x | x | x
27 | M.12.01.00 | Stal zbrojeniowa | x | x | x | x
28 | M.12.01.02 | Zbrojenie betonu stalą klasy A-III N | kg | 457378 |  | 0
29 | M.12.01.03 | Stal kształtowa St3S | kg | 121 |  | 0
30 | M.13.00.00 | BETON | x | x | x | x
31 | M.13.01.00 | Beton konstrukcyjny | x | x | x | x
32 |  | - beton płyty dennej, C35/45 | m3 | 1852.6 |  | 0
33 |  | - beton ścian oporowych, C35/45 | m3 | 844.7 |  | 0
34 |  | - beton nadbudowy, C35/45 | m3 | 37 |  | 0
35 |  | - beton ścian oporowych, C30/37 | m3 | 679.42 |  | 0
36 |  | - beton gzymsów, C30/37 | m3 | 176.7 |  | 0
37 |  | - beton schodów, C30/37 | m3 | 108.5 |  | 0
38 | M.13.02.00 | Beton niekonstrukcyjny | x | x | x | x
39 |  | - beton niekonstrukcyjny w deskowaniu C12/15 | m3 | 294 |  | 0
40 |  | - warstwa ochronna izolacji z betonu C12/15 | m3 | 108 |  | 0
41 | M.13.03.00 | Prefabrykaty betonowe | x | x | x | x
42 | M.13.03.10 | Okładziny betonowe ścian szczelinowych | szt. | 81 |  | 0
43 | M.13.03.06 | Deski gzymsowe polimerobetonowe | szt. | 316 |  | 0
44 | M.14.00.00 | KONSTRUKCJE STALOWE | x | x | x | x
45 | M.14.01.00 | Wykonanie konstrukcji stalowych | x | x | x | x
46 | M.14.01.02 | Konstrukcja stalowa ustroju nośnego | x | x | x | x
47 |  | - konstrukcja zadaszenia | kg | 5106 |  | 0
48 |  | - konstrukcja rozpór | kg | 28561 |  | 0
49 | M.14.02.00 | Zabezpieczenie konstrukcji stalowych | x | x | x | x
50 | M.14.02.01 | Pokrywanie powłokami malarskimi konstrukcji stalowych | Mg | 33.67 |  | 0
51 | M.14.02.03 | Metalizacja | Mg | 33.67 |  | 0
52 | M.15.00.00 | IZOLACJE I NAWIERZCHNIE | x | x | x | x
53 | M.15.01.00 | Izolacje cienkie | x | x | x | x
54 | M.15.01.01 | Izolacje wykonywane na zimno | m2 | 3900 |  | 0
55 | M.15.02.00 | Izolacje grube | x | x | x | x
56 | M.15.02.01 | Hydroizolacja zgrzewalna | m2 | 2165 |  | 0
57 | M.16.00.00 | ELEMENTY ODWODNIENIA | x | x | x | x
58 | M.16.02.00 | Odwodnienie przyczółków i ścian | x | x | x | x
59 | M.16.02.01 | Drenaż z rury PCV | x | x | x | x
60 |  | - drenaż Φ 150 mm | mb | 626.1 |  | 0
61 |  | Odwodnienie liniowe | mb | 626.1 |  | 0
62 | M.18.00.00 | URZĄDZENIA DYLATACYJNE | x | x | x | x
63 | M.18.02.00 | Inne urządzenia dylatacyjne | x | x | x | x
64 | M.18.02.01 | Taśmy dylatacyjne | mb | 450.8 |  | 0
65 | M.19.00.00 | ELEMENTY ZABEZPIECZAJĄCE | x | x | x | x
66 | M.19.01.00 | Bezpieczeństwo ruchu | x | x | x | x
67 | M.19.01.02 | Bariery ochronne | x | x | x | x
68 |  | - H2 W3 -D<0,8 m | mb | 213.2 |  | 0
69 | M.19.01.04 | Balustrady aluminiowe | x | x | x | x
70 |  | - balustrady H = 1,1 m | mb | 346.1 |  | 0
71 |  | - balustrady H = 1,2 m | mb | 259 |  | 0
72 |  | - poręcze schodów | mb | 36.6 |  | 0
73 | M.20.00.00 | INNE ROBOTY MOSTOWE | x | x | x | x
74 | M.20.01.00 | Roboty różne | x | x | x | x
75 | M.20.01.07 | Zabezpieczenie antykorozyjne powierzchni betonowych - żelbetowych | m2 | 1156 |  | 0
76 | M.20.01.15 | Repery pomiarowe ocynkowane | szt. | 8 |  | 0
77 | M.20.01.16 | Punkt stały w gruncie, betonowy, z trzpieniem | szt. | 2 |  | 0
78 | M.20.01.62 | Winda | kpl. | 2 |  | 0
79 | M.20.07.09 | Mata bentonitowa | m2 | 2350 |  | 0
RAZEM | [5 empty] | 0

## PKP - mko
ROZBUDOWA ULIC PRZEJAZD I ZYGMUNTA KRASIŃSKIEGO, TJ. DROGI POWIATOWEJ NR 2284W OD SKRZYŻOWANIA Z ULICAMI JANA III SOBIESKIEGO I STEFANA OKRZEI DO SKRZYŻOWANIA Z ULICĄ BARTOSZA GŁOWACKIEGO W SULEJÓWKU W RAMACH ZADANIA: BUDOWA TUNELU DROGOWEGO W KM 21,050 LINII KOLEJOWEJ NR 2 WARSZAWA ZACHODNIA – TERESPOL NA SKRZYŻOWANIU Z DROGĄ POWIATOWĄ NR 2284W W MIEŚCIE SULEJÓWEK
BRANŻA KOLEJOWA - Wymaganie ogólne, roboty przygotowawcze
L.p. | Numer STWiORB | Wyszczególnienie elementu rozliczeniowego | Jednostka |  | Cena jednostkowa | Wartość robót
|  |  | Nazwa | Ilość
1 | DM.00.00.00 | DO WYMAGAŃ OGÓLNYCH: | x | x | x | x
2 |  | Koszty wynikające z fazowania oraz technologii robót z uwzględnieniem kosztów niezbędnej dokumentacji, uzgodnień, materiałów, nakładów robocizny i sprzętu. Fazowanie robót powinno uwzględniać realizację obiektu inżynieryjnego wraz z budową rozwiązań tymczasowych w branżach powiązanych, zapewniających możliwość zachowania jednotorowej ciągłości ruchu oraz sprawną obsługę stacji. | kpl. | 1 |  | 0
3 | T.01.01.00 | Roboty rozbiórkowe torów wraz z podtorzem | x | x | x | x
4 |  | Rozbiórka mechaniczna nawierzchni torowej z demontażem na części składowe z uwzględnieniem: - segregacji i kwalifikacji na materiały staroużyteczne oraz odpady - załadunku i wyładunku na wagony lub inne środki transportu - transportu materiałów staroużytecznych na odległość do 100 km - utylizacji odpadów wraz z transportem na odległość do 50 km | kmt | 0.66 |  | 0
5 |  | Rozbiórka rozjazdów RzS60-300-1:9 z demontażem na części składowe z uwzględnieniem: - segregacji i kwalifikacji na materiały staroużyteczne oraz odpady - załadunku i wyładunku na wagony lub inne środki transportu - transportu materiałów staroużytecznych na odległość do 100 km - utylizacji odpadów wraz z transportem na odległość do 50 km | kpl. | 4 |  | 0
6 |  | Wykopy w gruncie II-IV kategorii sposobem mechanicznym (w tym plantowanie) wraz z: - załadunkiem na samochody samowyładowcze lub inny transport - kwalifikacją zebranego materiału - odwiezieniem na odkład i składowaniem w celu ponownej zabudowy - utylizacją materiału zakwalifikowanego jako niemożliwy do ponownej zabudowy | m3 | 1136 |  | 0
7 |  | Rozbiórka korytek betonowych (typu krakowskiego) w rowach bocznych kolejowych obustronnie po 30 mb od projektowanego obiektu inżynieryjnego z uwzględnieniem: - segregacji i kwalifikacji na materiały staroużyteczne oraz odpady - załadunku i wyładunku na wagony lub inne środki transportu - utylizacji odpadów wraz z transportem na odległość do 50 km | mb | 74.72 |  | 0
8 | T.01.02.00 | Budowa nawierzchni torowej wraz z podtorzem | x | x |  | x
9 |  | Prace geodezyjne związane z wytyczeniem punktów głównych oraz innych elementów branży torowej | kmt | 1.25 |  | 0
10 |  | Ułożenie na koronie torowiska geowłókniny separacyjnej | m2 | 3229.38 |  | 0
11 |  | Wykonanie warstwy ochronnej z niesortu kamiennego (kruszywo łamane 0/31.5 stabilizowane mechanicznie) wraz z transportem materiału, plantowaniem i zagęszczeniem | m3 | 1056.89 |  | 0
12 |  | Wykonanie dolnej warstwy tłucznia kamiennego na długości torów wraz z transportem i zagęszczeniem materiału. | m3 | 1001.45 |  | 0
13 |  | Balastowanie tłuczniem toru na podkładach strunobetonowych ułożonego na wcześniej przygotowanej półwarstwie tłucznia wraz z transportem materiału. | m3 | 975 |  | 0
14 |  | Wykonanie toru klasa 1 wariant 1.1 z szyn 60E1 ze stali R260 na nowych podkładach PS-93 lub PS 94 w rozstawie 0,60 m, przytwierdzenimi sprężystymi typu SB, na podsypce tłuczniowe wraz z: - montażem wszystkich elementów nawierzchni i łączeniem szyn - jednorazową naprawą po podjęciu ruchu lub po stabilizacji dynamicznej - regulacją naprężeń w torze bezstykowym - zakładanie punktów stałych | kmt | 0.661 |  | 0
15 |  | Wykonanie dolnej warstwy tłucznia na długości rozjazdów wraz z transportem i zagęszczeniem materiału. | m3 | 201.37 |  | 0
16 |  | Balastowanie tłuczniem rozjazdu na podrozjazdnicach strunobetonowych ułożonego na wcześniej przygotowanej półwarstwie tłucznia wraz z transportem materiału. | m3 | 196.06 |  | 0
17 |  | Zabudowa rozjazdu zwyczajnego typu Rz60E1-300-1:9 na podrozjazdnicach strunobetonowych wraz z: - montażem wszystkich elementów nawierzchni i łączeniem szyn (transport i zabudowa w blokach) - regulacją i oprofilowaniem - jednorazową naprawą po podjęciu ruchu lub po stabilizacji dynamicznej | kpl. | 4 |  | 0
18 |  | Wypełnienie warstwą klińca o grubości 15 cm przestrzeni nad drenażem na długości 35m od strony Nast.. "Mł" | m3 | 12.6 |  | 0
19 |  | Szlifowanie szyn w torach zgodnie z warunkami określonymi w standardach | kmt | 0.661 |  | 0
20 |  | Szlifowanie szyn w rozjazdach zgodnie z warunkami określonymi w standardach | kpl. | 4 |  | 0
21 |  | Regulacja toru istniejącego w planie i w profilu (w tym rozjazd nr 6) wraz z uzupełnieniem podsypki | kmt | 0.48 |  | 0
22 |  | Zabudowa oznakowania niezbędnego do poprawnego utrzymania i eksploatacji linii kolejowej (m.in. wskaźników ogólnoeksploatacyjnych, kolejowych znaków drogowych, słupków ukresowych i oznaczeń hektometrowych) | kpl. | 1 |  | 0
23 | T.02.01.00 | Odwodnienie podtorza | x | x | x | x
24 |  | Zabudowa nowych korytek betonowych w rowach bocznych kolejowych obustronnie od toru nr 1 i nr 2 (przyjęto po 30mb od projektowanego obiektu inżynieryjnego) | mb | 120 |  | 0
25 |  | Oczyszczenie oraz odtworzenie rowu umocnionego z uwzględnieniem 20% wymiany istniejących uszkodzonych korytek korytek krakowskich. | mb | 535.27 |  | 0
26 |  | Wykonanie ciągów drenarskich z rur z tworzywa sztucznego o średnicy ø160 z uwzględnieniem: - wykonania wykopu z zabezpieczeniem - wykonania podsypki piaskowej o grubości 5 cm - ułożenia geosyntetyku (geowłókniny) - ułożenia rury drenarskiej - zabudowy zasypki drenarskiej | mb | 35 |  | 0
27 |  | Wykonanie kolektora z rury z tworzywa sztucznego o średnicy ø160 z uwzględnieniem: - wykonania wykopu z zabezpieczeniem - wykonania podsypki piaskowej o grubości 5 cm - ułożenia rury pełnej - zabudowy zasypki z materiału niespoistego lub gruntu miejscowego - wykonanie wylotu kolektora do rowu | mb | 5.5 |  | 0
28 |  | Wbudowanie studni Ø400-425 o głębokości do 2.0m z tworzywa sztucznego z uwzględnieniem: - wykonania wykopu z zabezpieczeniem - wykonania podsypki cementowo-piaskowej o grubości 5 cm - wykonania podbudowy z betonu chudego o grubości 10 cm - zabudowy dna lub dennicy studni - ułożenia trzonu studni z rury profilowanej dwuściennej - wykonania otworów na rury drenarskie - zabudowy zagęszczonej zasypki trzonu - zabudowy prefabrykowanych betonowych pokryw oraz elementów ochronnych (stożek/pierścień) | szt. | 2 |  | 0
29 | D.5.2. | Roboty drogowe | x | x | x | x
30 |  | Demontaż istniejących płyt przejazdowych TINES w torach szlakowych nr 1 i nr 2 w sposób umożliwiający ich ponowną zabudowę z uwzględnieniem: - załadunku i wyładunku na wagony lub inne środki transportu - transportu materiałów staroużytecznych na odległość do 100 km - utylizacji odpadów wraz z transportem na odległość do 50 km | m2 | 54 |  | 0
31 |  | Rozbiórka nawierzchni drogi z betonu asfaltowego na międzytorzu oraz dojazdach do przejazdu | m2 | 597.31 |  | 0
32 |  | Rozbiórka podbudowy z kruszywa naturalnego | m2 | 565.9 |  | 0
33 |  | Rozbiórka chodnika z kostki brukowej betonowej | m2 | 318.88 |  | 0
34 |  | Rozbiórka krawężnika drogowego | mb | 141.82 |  | 0
35 |  | Rozbiórka przepustów prefabrykowanych Ø 800 | m | 33.34 |  | 0
36 |  | Rozbiórka odwodnienia opaskowego przejazdu: studnie | szt. | 4 |  | 0
37 |  | Rozbiórka odwodnienia przejazdu: sączek Ø150 | mb | 35 |  | 0
38 |  | Rozbiórka barierek nad przepustami | mb | 32.4 |  | 0
39 |  | Rozbiórka nawierzchni pobocza z kruszywa łamanego | m2 | 412 |  | 0
40 |  | Rozbiórka pachołków betonowych | szt. | 4 |  | 0
41 |  | Rozbiórka znaków drogowych dotyczących przejazdu | szt. | 12 |  | 0
RAZEM | [5 empty] | 0

## PKP_ki
ROZBUDOWA ULIC PRZEJAZD I ZYGMUNTA KRASIŃSKIEGO, TJ. DROGI POWIATOWEJ NR 2284W OD SKRZYŻOWANIA Z ULICAMI JANA III SOBIESKIEGO I STEFANA OKRZEI DO SKRZYŻOWANIA Z ULICĄ BARTOSZA GŁOWACKIEGO W SULEJÓWKU W RAMACH ZADANIA: BUDOWA TUNELU DROGOWEGO W KM 21,050 LINII KOLEJOWEJ NR 2 WARSZAWA ZACHODNIA – TERESPOL NA SKRZYŻOWANIU Z DROGĄ POWIATOWĄ NR 2284W W MIEŚCIE SULEJÓWEK
BRANŻA KOLEJOWA - Roboty trakcyjne
L.p. | Numer STWiORB | Wyszczególnienie elementu rozliczeniowego | Jednostka |  | Cena jednostkowa | Wartość robót
|  |  | Nazwa | Ilość
1 | K.01.02.01 | Sieć trakcyjna kolejowa | x | x | x | x
2 |  | Demontaż słupów stalowych z fundamentem | szt. | 3 |  | 0
3 |  | Demontaż odciągów stalowych z fundamentem | szt. | 2 |  | 0
4 |  | Dobór długości fundamentów palowych | szt. | 5 |  | 0
5 |  | Geodezyjne wytyczenie punktów posadowienia fundamentów | szt. | 7 |  | 0
6 |  | Montaż słupów indywidualnych stalowych z fundamentem palowym | szt. | 2 |  | 0
7 |  | Montaż odciągów prętowych z fundamentem palowym | szt. | 2 |  | 0
8 |  | Montaż słupów indywidualnych stalowych na obiekcie | szt. | 2 |  | 0
9 |  | Montaż podwieszeń sieci trakcyjnej | szt. | 2 |  | 0
10 |  | Montaż słupów indywidualnych stalowych z fundamentem palowym (tymczasowe) | szt. | 1 |  | 0
11 |  | Montaż podwieszeń sieci trakcyjnej (tymczasowe) | szt. | 3 |  | 0
12 |  | Przewieszenie na nowe konstrukcje wsporcze istniejącej sieci jezdnej 1 linowej, 2 drutowej wraz z regulacją | km | 0.49 |  | 0
13 |  | Demontaż linii kablowej nN sterowania lokalnego | km | 0.313 |  | 0
14 |  | Demontaż linii kablowej SN (zasilacz) | km | 0.039 |  | 0
15 |  | Geodezyjne wytyczenie punktów załamania trasy kablowej | szt. | 32 |  | 0
16 |  | Mufa kablowa 3 kV | szt. | 1 |  | 0
17 |  | Garnek rozdzielczy typu IVF | szt. | 1 |  | 0
18 |  | Budowa linii kablowej SN (zasilacz) - kabel typu YAKY 1x500 mm2 | km | 0.06 |  | 0
19 |  | Budowa linii kablowej nN sterowania lokalnego - kabel typu YKY 3x1,5 mm2 | km | 0.34 |  | 0
20 |  | Montaż rur osłonowych typu RHDPE | m | 74 |  | 0
21 |  | Przewiert sterowany i montaż rury typu SRS | m | 71 |  | 0
22 |  | Przewieszenie uszynienia grupowego wraz z próbami | km | 0.192 |  | 0
RAZEM | [5 empty] | 0

## PKP - ek
ROZBUDOWA ULIC PRZEJAZD I ZYGMUNTA KRASIŃSKIEGO, TJ. DROGI POWIATOWEJ NR 2284W OD SKRZYŻOWANIA Z ULICAMI JANA III SOBIESKIEGO I STEFANA OKRZEI DO SKRZYŻOWANIA Z ULICĄ BARTOSZA GŁOWACKIEGO W SULEJÓWKU W RAMACH ZADANIA: BUDOWA TUNELU DROGOWEGO W KM 21,050 LINII KOLEJOWEJ NR 2 WARSZAWA ZACHODNIA – TERESPOL NA SKRZYŻOWANIU Z DROGĄ POWIATOWĄ NR 2284W W MIEŚCIE SULEJÓWEK
BRANŻA KOLEJOWA - Elektroenergetyka i oświetlenie
L.p. | Numer STWiORB | Wyszczególnienie elementu rozliczeniowego | Jednostka |  | Cena jednostkowa | Wartość robót
|  |  | Nazwa | Ilość
1 | D.07.07.01 | Przebudowa infrastruktury elektroenergetycznej i oświetlenia | x | x | x | x
2 |  | PRZEBUDOWA INFRASTRUKTURY WŁASNOŚCI PKP PLK | x | x | x | x
3 |  | Montaż | x | x | x | x
4 |  | Kable niskiego napięcia: | x | x | x | x
5 |  | - YKY 4x25mm2 | mb | 220 |  | 0
6 |  | - YKY 4x16mm2 | mb | 339 |  | 0
7 |  | - YKSY 2x1mm2 | mb | 250 |  | 0
8 |  | Osłony rurowe: | x | x | x | x
9 |  | - RHDPE ϕ110 koloru niebieskiego | mb | 503 |  | 0
10 |  | - RHDPE ϕ50 koloru niebieskiego | mb | 229 |  | 0
11 |  | Przecisk/Przewiert sterowany | x | x | x | x
12 |  | - 3xRHDPEp ϕ110 – pod torowiskiem | mb | 48 |  | 0
13 |  | Przestawienie słupa oświetleniowego | kpl. | 1 |  | 0
14 |  | Tasma ostrzegawcza koloru niebieskiego | mb | 400 |  | 0
15 |  | Uszczelnienie przepustu przy wprowadzeniu kabla nN do ST i strażnicy | kpl. | 2 |  | 0
16 |  | Demontaż | x | x | x | x
17 |  | Kable niskiego napięcia: | x | x | x | x
18 |  | - YKY 4x25mm2 | mb | 180 |  | 0
19 |  | - YKY 4x16mm2 | mb | 350 |  | 0
20 |  | - YKSY 2x1mm2 | mb | 200 |  | 0
21 |  | Słup oświetleniowy wraz z oprawą | kpl. | 5 |  | 0
22 |  | Szafka oświetleniowa | kpl. | 1 |  | 0
23 |  | PRZEBUDOWA INFRASTRUKTURY WŁASNOŚCI PKP ENERGETYKA | x | x | x | x
24 |  | Montaż | x | x | x | x
25 |  | Stanowisko słupowe linii napowietrznej SN Kpgo-13,5/26, E/12 Pu=26kN, H=13,5 m kompletnie wyposażone: - żerdź wirowana E/12 , H=13,5m (2 szt.) - fundament FP23 dla gruntu słabego (1 kpl.) - poprzecznik odporowy (1 kpl.) - ograniczniki przepięć POLIM-D18N (3 szt.) - głowica kablowa MVTO-5131-ML-4-17 (3 kpl.) - rozłącznik RN III-24/4 (1kpl.) - napęd zdalnie sterowany do rozłącznika (1kpl.) - łańcuch odciągowy ŁO/2 (3 szt.) - izolatory kompozytowe SDI 90.150 (3 szt.) - rura osłonowa odporna na UV BE 160 (4m) - pozostałe uzbrojenie słupa zgodnie z katalogami | kpl. | 1 |  | 0
26 |  | Stanowisko słupowe linii napowietrznej SN KKpgo-13,5/26, E/12 Pu=26kN, H=13,5 m kompletnie wyposażone: - żerdź wirowana E/12 , H=13,5m (2 szt.) - fundament FP23 dla gruntu słabego (1 kpl.) - poprzecznik odporowy (2 kpl.) - ograniczniki przepięć POLIM-D18N (6 szt.) - głowica kablowa MVTO-5131-ML-4-17 (3 kpl.) - rozłącznik RN III-24/4 (1kpl.) - napęd ręczny do rozłącznika (1kpl.) - łańcuch odciągowy ŁO/2 (3 szt.) - łańcuch odciągowy ŁO/1 (3 szt.) - izolatory kompozytowe SDI 90.150 (6 szt.) - rura osłonowa odporna na UV BE 160 (4m) - pozostałe uzbrojenie słupa zgodnie z katalogami | kpl. | 1 |  | 0
27 |  | Przewody napowietrzne gołe średniego napięcia | x | x | x | x
28 |  | - 3xAFL-6 70mm2 (istniejące do przewieszenia na proj. słup) | mb | 217 |  | 0
29 |  | Kable średniego napięcia | x | x | x | x
30 |  | - 3xXRUHAKXS 1x120/50mm2 | mb | 133 |  | 0
31 |  | - 3xXRUHAKXS 1x240/50mm2 | mb | 130 |  | 0
32 |  | Mufa kablowa SN o izolacji z tworzyw sztucznych na napięcie znamionowe 12/20kV ze złączkami śrubowymi | x | x | x | x
33 |  | - 3xPOLJ-24/1x 120-240mm2 | kpl. | 2 |  | 0
34 |  | Osłony rurowe SN koloru niebieskiego | x | x | x | x
35 |  | - RHDPEd ϕ160 (dwudzielna) | mb | 140 |  | 0
36 |  | - RHDPEp ϕ160 | mb | 24 |  | 0
37 |  | Taśma ostrzegawcza koloru niebieskiego | mb | 220 |  | 0
38 |  | Demontaż | x | x | x | x
39 |  | Kable średniego napięcia | x | x | x | x
40 |  | - 3xXRUHAKXS 1x240/50mm2 | mb | 100 |  | 0
41 |  | Słup SN typu E | kpl. | 2 |  | 0
42 |  | Linie napowietrzne 3xAFL-6 70mm2 | mb | 103 |  | 0
RAZEM | [5 empty] | 0

## EN
ROZBUDOWA ULIC PRZEJAZD I ZYGMUNTA KRASIŃSKIEGO, TJ. DROGI POWIATOWEJ NR 2284W OD SKRZYŻOWANIA Z ULICAMI JANA III SOBIESKIEGO I STEFANA OKRZEI DO SKRZYŻOWANIA Z ULICĄ BARTOSZA GŁOWACKIEGO W SULEJÓWKU W RAMACH ZADANIA: BUDOWA TUNELU DROGOWEGO W KM 21,050 LINII KOLEJOWEJ NR 2 WARSZAWA ZACHODNIA – TERESPOL NA SKRZYŻOWANIU Z DROGĄ POWIATOWĄ NR 2284W W MIEŚCIE SULEJÓWEK
BRANŻA ELEKTROENERGETYCZNA - Przebudowa sieci nN i SN
L.p. | Numer STWiORB | Wyszczególnienie elementu rozliczeniowego | Jednostka |  | Cena jednostkowa | Wartość robót
|  |  | Nazwa | Ilość
1 | D.01.03.01 | Przebudowa sieci elektroenergetycznych | x | x | x | x
2 |  | Przebudowa sieci nN | x | x | x | x
3 |  | Montaż | x | x | x | x
4 |  | Stanowisko słupowe linii napowietrznej nN do zabudowy w gruncie słabym kompletnie uzbrojone: | x | x | x | x
5 |  | - K-10,5/12, E/12, P=12kN, H=10,5m z fundamentem UP3 | kpl. | 5 |  | 0
6 |  | - K-10,5/6, E/6, P=6kN, H=10,5m z fundamentem UP3 | kpl. | 2 |  | 0
7 |  | - K-10,5/4,3, E/10, P=4,3kN, H=10,5m z fundamentem UP1 | kpl. | 1 |  | 0
8 |  | - K-K10,5/12, E/12, P=12kN, H=10,5m z fundamentem UP3 | kpl. | 1 |  | 0
9 |  | Przewody napowietrzne niskiego napięcia do przewieszenia: | x | x | x | x
10 |  | - AL 4x50 mm2 +25mm2 | mb | 111 |  | 0
11 |  | - AL 4x50 mm2 +2x25mm2 | mb | 25 |  | 0
12 |  | - AsXSn 4x70mm2+ 4x35mm2 | mb | 40 |  | 0
13 |  | - AsXSn 4x25mm2 | mb | 71 |  | 0
14 |  | - AL 2x25mm2 | mb | 30 |  | 0
15 |  | Przewody napowietrzne izolowane niskiego napięcia typu: | x | x | x | x
16 |  | - AsXSn 4x70+4x35mm2 | mb | 70 |  | 0
17 |  | - AsXSn 4x25mm2 | mb | 35 |  | 0
18 |  | Uziom TP2x10 (F14,2mm - R≤10Ω) | kpl. | 9 |  | 0
19 |  | Uziom TP1x10 (F14,2mm - R≤30Ω) | kpl. | 1 |  | 0
20 |  | Dodatkowy płaskownik FeZn 25x4mm | mb | 8 |  | 0
21 |  | Ogranicznik przepięć BOP-R-0,5/10 wraz z osprzętem | kpl. | 9 |  | 0
22 |  | Kable niskiego napięcia: | x | x | x | x
23 |  | - YAKXS 4x35mm2 | mb | 471 |  | 0
24 |  | - YAKXS 4x120mm2 | mb | 1133 |  | 0
25 |  | Mufy niskiego napięcia LJSM 95-240 | kpl. | 3 |  | 0
26 |  | Przecisk/Przewiert sterowany: | x | x | x | x
27 |  | - 2xRHDPEp 110 | mb | 9 |  | 0
28 |  | - 3xRHDPEp 110 | mb | 15 |  | 0
29 |  | - 3xRHDPEp 110 | mb | 14 |  | 0
30 |  | - 2xRHDPEp 110 | mb | 19 |  | 0
31 |  | - 2xRHDPEp 110 | mb | 14 |  | 0
32 |  | - 3xRHDPEp 110 | mb | 10 |  | 0
33 |  | Osłony rurowe: | x | x | x | x
34 |  | - RHDPEp 110 - na skrzyżowaniach z drogami i zjazdami | mb | 417 |  | 0
35 |  | - RHDPE 110 - na skrzyżowaniach z innym uzbrojeniem terenu | mb | 95 |  | 0
36 |  | Złącze kablowe w obudowie z tworzywa termoutwardzalnego na fundamentach prefabrykowanych lub cokołach. Zastosowano złącze ze stopniem ochrony IP 44 oraz odporności na uderzenia mechaniczne IK 10 w II klasie izolacji wykonaną z tworzywa termoutwardzalnego odpornego na UV. Złącze kablowe należy wykonać zgodnie ze standardami technicznymi PGE Dystrybucja S.A.: | x | x | x | x
37 |  | - ZK5 | kpl. | 3 |  | 0
38 |  | - ZK4 | kpl. | 4 |  | 0
39 |  | Przewieszenie oprawy oświetleniowej wraz z wysięgnikiem | kpl. | 3 |  | 0
40 |  | Oprawa oświetlenia ulicznego z ledowym źródłem światła o mocy 62W wraz z wysięgnikiem h=1,0m/5º i zabezpieczeniem 6A do montażu na słupie sieci rozdzielczej. | kpl. | 3 |  | 0
41 |  | Demontaż | x | x | x | x
42 |  | Stanowiska słupowe linii napowietrznej nN wraz z uzbrojeniem: | x | x | x | x
43 |  | - typu ŻN | kpl. | 9 |  | 0
44 |  | - typu E | kpl. | 7 |  | 0
45 |  | Przewody napowietrzne niskiego napięcia typu: | x | x | x | x
46 |  | - AsXSn 4x70+ AsXSn 4x35mm2 | mb | 112 |  | 0
47 |  | - Al 4x50+ AL 1x25mm2 | mb | 246 |  | 0
48 |  | - AL 2x25mm2 | mb | 24 |  | 0
49 |  | Przyłącza napowietrzne niskiego napięcia typu: | x | x | x | x
50 |  | - AsXSn 4x25 mm2 | mb | 20 |  | 0
51 |  | - AL 4x25 mm2 | mb | 16 |  | 0
52 |  | Linia kablowa nN: | x | x | x | x
53 |  | -YAKXS 4x35mm2 | mb | 30 |  | 0
54 |  | -YAKXS 4x120mm2 | mb | 350 |  | 0
55 |  | Przebudowa sieci SN | x | x | x | x
56 |  | Montaż | x | x | x | x
57 |  | Stanowisko słupowe linii napowietrznej SN K2(2go)-13,5/26 2xE12 Pu=26kN, H=13,5m kompletnie wyposażone: - żerdź wirowana E/12 , H=13,5m (2 szt.) - fundament FP23 dla gruntu słabego (1 kpl.) - poprzecznik krańcowy (1 kpl.) - ograniczniki przepięć POLIM-D18N (6 szt.) - głowica kablowa 6xMVTO-5131-ML-4-17 (6 kpl.) - rozłącznik RN III-24/4 (2kpl.) - napęd ręczny do rozłącznika (2kpl.) - łańcuch odciągowy ŁO2/2 (3szt.) - rura osłonowa odporna na UV BE 160 (8m) - uziom R≤2,28Ω -1kpl. uziom otokowy z FeZn 40x5; r=2m uziom pionowy Ф14,2 mm; L=6m uziom poziomy z FeZn 40x5; L=69m - pozostałe uzbrojenie słupa zgodnie z katalogami | kpl. | 1 |  | 0
58 |  | Doposażenie istniejącego słupa SN: - ograniczniki przepięć POLIM-D18N (6 szt.) - głowica kablowa 6xMVTO-5131-ML-4-17 (6 kpl.) - rozłącznik RN III-24/4 - napęd ręczny do rozłącznika - rura osłonowa odporna na UV BE 160 (8m) - uziom R≤2,28Ω -1kpl. uziom pionowy Ф14,2 mm; L=6m FeZn 40x5; L=12m - pozostałe uzbrojenie słupa zgodnie z katalogami | kpl. | 1 |  | 0
59 |  | Kable SN: - 3xXRUHAKXS 1x240/50mm2 12/20kV | mb | 1149 |  | 0
60 |  | Wprowadzenie kabla SN na słupową stację transformatorową: - ograniczniki przepięć POLIM-D18N (3 szt.) - głowica kablowa 3xMVTO-5131-ML-4-17 (3 kpl.) - rura osłonowa odporna na UV BE 160 (4m) | kpl. | 1 |  | 0
61 |  | Przewody napowietrzne gołe średniego napięcia typu: - 3xAFL-6 70mm2 (istniejące do przewieszenia na projektowany słup) | mb | 115 |  | 0
62 |  | Mufy kablowe SN 3xPOLJ-24/1x120-240 | kpl. | 12 |  | 0
63 |  | Osłony rurowe: - RHDPE 160 (kolor czerwony) | mb | 423 |  | 0
64 |  | Osłony rurowe: - RHDPEp 160 (kolor czerwony) | mb | 138 |  | 0
65 |  | Przecisk/Przewiert sterowany: | x | x | x | x
66 |  | - 2xRHDPEp 225 (kolor czerwony) | mb | 77 |  | 0
67 |  | - 1xRHDPEp 160 (kolor czerwony) | mb | 10 |  | 0
68 |  | - 5xRHDPEp 160 (kolor czerwony) | mb | 16 |  | 0
69 |  | - 5xRHDPEp 160 (kolor czerwony) | mb | 9 |  | 0
70 |  | - 2xRHDPEp 160 (kolor czerwony) | mb | 19 |  | 0
71 |  | - 2xRHDPEp 160 (kolor czerwony) | mb | 19 |  | 0
72 |  | - 2xRHDPEp 160 (kolor czerwony) | mb | 14 |  | 0
73 |  | - 2xRHDPEp 160 (kolor czerwony) | mb | 12 |  | 0
74 |  | - 3xRHDPEp 160 (kolor czerwony) | mb | 10 |  | 0
75 |  | Demontaż | x | x | x | x
76 |  | Słup linii napowietrznej SN kompletnie wyposażony typu: | x | x | x | x
77 |  | ON (BSW trójnóg) | kpl. | 1 |  | 0
78 |  | RPKo (BSW A-owy) z rozłącznikiem | kpl. | 1 |  | 0
79 |  | RKKgo (2E) z rozłącznikiem | kpl. | 1 |  | 0
80 |  | Przewody napowietrzne gołe średniego napięcia typu: | x | x | x | x
81 |  | - 3xAFL-6 35mm2 | mb | 19 |  | 0
82 |  | - 3xAFL-6 70mm2 | mb | 62 |  | 0
83 |  | Linia kablowa SN: - 3xXRUHAKXS 1x240/50mm2 12/20kV | kpl. | 960 |  | 0
RAZEM | [5 empty] | 0

## EZ
ROZBUDOWA ULIC PRZEJAZD I ZYGMUNTA KRASIŃSKIEGO, TJ. DROGI POWIATOWEJ NR 2284W OD SKRZYŻOWANIA Z ULICAMI JANA III SOBIESKIEGO I STEFANA OKRZEI DO SKRZYŻOWANIA Z ULICĄ BARTOSZA GŁOWACKIEGO W SULEJÓWKU W RAMACH ZADANIA: BUDOWA TUNELU DROGOWEGO W KM 21,050 LINII KOLEJOWEJ NR 2 WARSZAWA ZACHODNIA – TERESPOL NA SKRZYŻOWANIU Z DROGĄ POWIATOWĄ NR 2284W W MIEŚCIE SULEJÓWEK
BRANŻA ELEKTROENERGETYCZNA - Zasilanie infrastruktury technicznej
L.p. | Numer STWiORB | Wyszczególnienie elementu rozliczeniowego | Jednostka |  | Cena jednostkowa | Wartość robót
|  |  | Nazwa | Ilość
1 | D.01.03.01 | Przebudowa sieci elektroenergetycznych | x | x | x | x
2 |  | Montaż | x | x | x | x
3 |  | Kable i przewody nN: | x | x | x | x
4 |  | - YAKXS 4x35mm2 | mb | 134 |  | 0
5 |  | - YKYżo 5x6mm2 | mb | 20 |  | 0
6 |  | - YKYżo 5x2,5mm2 | mb | 20 |  | 0
7 |  | - YKYżo 3x2,5mm2 | mb | 20 |  | 0
8 |  | Uziom pogrążany pomiedziowany ø17,2mm/6m Rz≤10Ω | kpl. | 3 |  | 0
9 |  | Osłony rurowe: - RHDPEp 110 (np. typu SRS ø110) - na skrzyżowaniach z drogami i zjazdami | mb | 16 |  | 0
10 |  | Zastosowano układ SZR (np. typu SKRF) w wolnostojącej obudowie z tworzywa termoutwardzalnego na fundamentach prefabrykowanych lub cokołach kompletnie wyposażoną w: - dwa styczniki 100A, - z czujnikiem zaniku faz np. typu CZF - układ sygnalizacji stanu pracy -uziom pogrążany, miedziowany R≤10Ω Szafa SZR została wykonana w ognioodpornej obudowie i posadowiona na fundamencie prefabrykowanym. Wyposażenie szafy wykonano zgodnie z załączonymi schematami i opisem. | kpl. | 1 |  | 0
11 |  | Złącze kablowe ZK-3 | szt. | 2 |  | 0
12 |  | Elementy termokurczliwe do uszczelnienia zakończeń kabli w złączach, szafach itp. - zabudowa palczatki termokurczliwej typu SEH5 65-15 | kpl. | 4 |  | 0
13 |  | Wykonanie niezbędnych prób i pomiarów elektrycznych | kpl. | 1 |  | 0
14 |  | Obsługa geodezyjna | kpl. | 1 |  | 0
RAZEM | [5 empty] | 0

## OŚ
ROZBUDOWA ULIC PRZEJAZD I ZYGMUNTA KRASIŃSKIEGO, TJ. DROGI POWIATOWEJ NR 2284W OD SKRZYŻOWANIA Z ULICAMI JANA III SOBIESKIEGO I STEFANA OKRZEI DO SKRZYŻOWANIA Z ULICĄ BARTOSZA GŁOWACKIEGO W SULEJÓWKU W RAMACH ZADANIA: BUDOWA TUNELU DROGOWEGO W KM 21,050 LINII KOLEJOWEJ NR 2 WARSZAWA ZACHODNIA – TERESPOL NA SKRZYŻOWANIU Z DROGĄ POWIATOWĄ NR 2284W W MIEŚCIE SULEJÓWEK
BRANŻA ELEKTROENERGETYCZNA - Budowa oświetlenia
L.p. | Numer STWiORB | Wyszczególnienie elementu rozliczeniowego | Jednostka |  | Cena jednostkowa | Wartość robót
|  |  | Nazwa | Ilość
1 | D.07.07.01 | Oświetlenie dróg | x | x | x | x
2 |  | Montaż | x | x | x | x
3 |  | Oprawa oświetleniowa INV320LED-0600-J2-1-35E-11PCI-NIRO-PC | kpl. | 18 |  | 0
4 |  | Oprawa oświetleniowa INV320LED-0600-J2-1-35E-11PCI-NIRO-PC-A3 | kpl. | 20 |  | 0
5 |  | Oprawa oświetleniowa INV320LED-0600-J2-1-35E-11PCI-NIRO-PC-SF | kpl. | 36 |  | 0
6 |  | Punkt oświetlenia drogowego o wyposażeniu: -słup wysięgnikowy stalowy ocynkowany cylindryczny o wysokości h=8m –1 kpl. - wysięgnik jednoramienny stalowy ocynkowany o wysięgu w=1,0m i nachyleniu 5st – 1szt. (wysokość zawieszenia oprawy h=8m) - oprawa oświetleniowa z ledowym źródłem światła o mocy 62W-1 szt. - przewód YDYżo 3x2,5 do zasilenia opraw L=10m - fundament prefabrykowany – 1kpl. - oświetleniowe złącze słupowe z wkładką bezpiecznikową D01 6A – 1kpl. | kpl. | 21 |  | 0
7 |  | Punkt oświetlenia drogowego o wyposażeniu: -słup wysięgnikowy stalowy ocynkowany cylindryczny o wysokości h=8m –1 kpl. - wysięgnik jednoramienny stalowy ocynkowany o wysięgu w=1,0m i nachyleniu 5st – 1szt. (wysokość zawieszenia oprawy h=8m) - oprawa oświetleniowa z ledowym źródłem światła o mocy 36W-1 szt. - przewód YDYżo 3x2,5 do zasilenia opraw L=10m - fundament prefabrykowany – 1kpl. - oświetleniowe złącze słupowe z wkładką bezpiecznikową D01 6A – 1kpl. | kpl. | 4 |  | 0
8 |  | Punkt oświetlenia drogowego o wyposażeniu: -słup wysięgnikowy stalowy ocynkowany cylindryczny o wysokości h=8m –1 kpl. - wysięgnik dwuramienny stalowy ocynkowany o wysięgu w=1,0m i nachyleniu 5st – 1szt. (wysokość zawieszenia oprawy h=8m) - oprawa oświetleniowa z ledowym źródłem światła o mocy 36W-1 szt. - oprawa oświetleniowa z ledowym źródłem światła o mocy 62W-1 szt. - przewód YDYżo 3x2,5 do zasilenia opraw L=10m - fundament prefabrykowany – 1kpl. - oświetleniowe złącze słupowe z wkładką bezpiecznikową D01 6A – 1kpl. | kpl. | 6 |  | 0
9 |  | Punkt oświetlenia drogowego o wyposażeniu: -słup wysięgnikowy stalowy ocynkowany cylindryczny o wysokości h=8m –1 kpl. - wysięgnik trójramienny stalowy ocynkowany o wysięgu w=1,0m i nachyleniu 5st – 1szt. (wysokość zawieszenia oprawy h=8m) - oprawa oświetleniowa z ledowym źródłem światła o mocy 36W- 2 szt. - oprawa oświetleniowa z ledowym źródłem światła o mocy 62W-1 szt. - przewód YDYżo 3x2,5 do zasilenia opraw L=10m - fundament prefabrykowany – 1kpl. - oświetleniowe złącze słupowe z wkładką bezpiecznikową D01 6A – 1kpl. | kpl. | 1 |  | 0
10 |  | Kable niskiego napięcia: | x | x | x | x
11 |  | -YAKXS 4x35 mm2 | mb | 1320 |  | 0
12 |  | - YnKY 3x2,5 mm2 | mb | 390 |  | 0
13 |  | Bednarka 25x4 | mb | 1120 |  | 0
14 |  | Puszka elektroinstalacyjna | kpl. | 4 |  | 0
15 |  | Koryta kablowe pełne o szerokości 50mm i wysokości 50mm wykonane ze stali cynkowanej wraz z pokrywą z zamkiem do prowadzenia kabli oświetleniowych wraz z akcesoriami do ich montażu. | mb | 620 |  | 0
16 |  | Rozdzielnica oświetleniowa ośmioobwodowa zamykana na wkładkę Master Key, ze stopniem ochro-ny IP 44 oraz odporności na uderzenia mechaniczne IK 10 w II klasie izolacji wykonaną z tworzywa termoutwardzalnego odpornego na UV. Rozdzielnica powinna być wykonana bez wzierników posia-dać napięcie znamionowe 230/400V, napięcie znamionowe izolacji 690V oraz prąd znamionowy 400A. | kpl. | 1 |  | 0
17 |  | Taśma ostrzegawcza koloru niebieskiego | mb | 1200 |  | 0
18 |  | Osłony rurowe: | x | x | x | x
19 |  | - RHDPE ø110- na całej długości kabla | mb | 1200 |  | 0
20 |  | - RHDPEp ø110- na skrzyżowaniach z drogami i zjazdami | mb | 50 |  | 0
21 |  | Uziom pogrążany pomiedziowany Rz≤30 Ω | kpl. | 7 |  | 0
22 |  | Wykonanie przepustów technologicznych do przeprowadzenia kabli przez ściany tunelu | kpl. | 1 |  | 0
RAZEM | [5 empty] | 0

## W
ROZBUDOWA ULIC PRZEJAZD I ZYGMUNTA KRASIŃSKIEGO, TJ. DROGI POWIATOWEJ NR 2284W OD SKRZYŻOWANIA Z ULICAMI JANA III SOBIESKIEGO I STEFANA OKRZEI DO SKRZYŻOWANIA Z ULICĄ BARTOSZA GŁOWACKIEGO W SULEJÓWKU W RAMACH ZADANIA: BUDOWA TUNELU DROGOWEGO W KM 21,050 LINII KOLEJOWEJ NR 2 WARSZAWA ZACHODNIA – TERESPOL NA SKRZYŻOWANIU Z DROGĄ POWIATOWĄ NR 2284W W MIEŚCIE SULEJÓWEK
BRANŻA SANITARNA - Sieć wodociągowa
L.p. | Numer STWiORB | Wyszczególnienie elementu rozliczeniowego | Jednostka |  | Cena jednostkowa | Wartość robót
|  |  | Nazwa | Ilość
1 | D.01.03.05 | Wodociąg | x | x | x | x
2 |  | Rura przewodowa do wody PE100 SDR17 PN10 Dz 280 x 16,6 mm wraz z kształtkami i blokami oporowymi | mb | 194 |  | 0
3 |  | Rura przewodowa do wody PE100 SDR17 PN10 Dz 110 x 6,6 mm wraz z kształtkami i blokami oporowymi | mb | 139 |  | 0
4 |  | Rura przewodowa do wody PE100 SDR17 PN10 Dz 50 x 3,0 mm wraz z kształtkami i blokami oporowymi | mb | 30 |  | 0
5 |  | Rura przewodowa do wody PE100 SDR17 PN10 Dz 40 x 2,4 mm wraz z kształtkami i blokami oporowymi | mb | 9 |  | 0
6 |  | Rury z żeliwa sferoidalnego Dn80 mm | mb | 7 |  | 0
7 |  | Rury z żeliwa sferoidalnego Dn100 mm | mb | 11 |  | 0
8 |  | Rura ochronna PE100 SDR17 PN10 Dz 450 x 26,7 mm wraz z dwoma kompletami płóz dystansowych i manszet uszczelniających | mb | 50 |  | 0
9 |  | Hydrant nadziemny Dn100mm wraz z blokiem podporowym oraz zasuwą kołnierzową Dn100mm | kpl. | 3 |  | 0
10 |  | Hydrant nadziemny Dn80mm wraz z blokiem podporowym oraz zasuwą kołnierzową Dn80mm | kpl. | 2 |  | 0
11 |  | Hydrant podziemny Dn80mm wraz z blokiem podporowym oraz zasuwą kołnierzową Dn80mm | kpl. | 2 |  | 0
12 |  | Zasuwa kołnierzowa z żeliwa sferoidalnego Dn 250 mm miękkouszczelniająca wraz z blokiem podporowym | kpl. | 4 |  | 0
13 |  | Zasuwa kołnierzowa z żeliwa sferoidalnego Dn 100 mm miękkouszczelniająca wraz z blokiem podporowym | kpl. | 1 |  | 0
14 |  | Zasuwa kołnierzowa z żeliwa sferoidalnego Dn 40 mm miękkouszczelniająca wraz z blokiem podporowym | kpl. | 1 |  | 0
15 |  | Zasuwa kołnierzowa z żeliwa sferoidalnego Dn 32 mm miękkouszczelniająca wraz z blokiem podporowym | kpl. | 2 |  | 0
16 |  | Włączenie do istniejącej sieci za pomocą łącznika rurowego dn280mm | kpl. | 3 |  | 0
17 |  | Włączenie do istniejącej sieci za pomocą łącznika rurowego dn200mm | kpl. | 1 |  | 0
18 |  | Włączenie do istniejącej sieci za pomocą łącznika rurowego dn100mm | kpl. | 3 |  | 0
19 |  | Włączenie do istniejącej sieci za pomocą mufy elektrooporowej dn40mm | kpl. | 4 |  | 0
20 |  | Obejma z zaworem odcinającym 280/40mm | kpl. | 1 |  | 0
21 |  | Studnia wodomierzowa Dn1200 mm betonowa wraz z zestawem wodomierzowym Dn25mm | kpl. | 1 |  | 0
22 |  | Dostosowanie skrzynek ulicznych istniejących zasuw/hydrantów podziemnych do projektowanej niwelety | kpl. | 10 |  | 0
23 |  | Likwidacja przebudowywanych odcinków sieci wodociągowej oraz armatury poprzez ich demontaż oraz utylizację | mb | 426 |  | 0
RAZEM | [5 empty] | 0

## KS
ROZBUDOWA ULIC PRZEJAZD I ZYGMUNTA KRASIŃSKIEGO, TJ. DROGI POWIATOWEJ NR 2284W OD SKRZYŻOWANIA Z ULICAMI JANA III SOBIESKIEGO I STEFANA OKRZEI DO SKRZYŻOWANIA Z ULICĄ BARTOSZA GŁOWACKIEGO W SULEJÓWKU W RAMACH ZADANIA: BUDOWA TUNELU DROGOWEGO W KM 21,050 LINII KOLEJOWEJ NR 2 WARSZAWA ZACHODNIA – TERESPOL NA SKRZYŻOWANIU Z DROGĄ POWIATOWĄ NR 2284W W MIEŚCIE SULEJÓWEK
BRANŻA SANITARNA - Kanalizacja sanitarna
L.p. | Numer STWiORB | Wyszczególnienie elementu rozliczeniowego | Jednostka |  | Cena jednostkowa | Wartość robót
|  |  | Nazwa | Ilość
1 | D.01.03.05 | Kanalizacja sanitarna | x | x | x | x
2 |  | Rura przewodowa Dn 200 mm PVC-U lita łączona kielichowo na uszczelki gumowe o klasie sztywności obwodowej SN8 kN/m2 | mb | 194 |  | 0
3 |  | Rura przewodowa Dn 160 mm PVC-U lita łączona kielichowo na uszczelki gumowe o klasie sztywności obwodowej SN8 kN/m2 | mb | 50 |  | 0
4 |  | Przewiert pod terenem kolejowym rurą stalową Dn400mm – jako rura ochronna dla rury Dn 200 mm PVC-U, komora startowa, komora końcowa | mb | 85 |  | 0
5 |  | Studnia z kręgów betonowych Dn1200 mm z betonu B45 (łączona na uszczelkę elastomerową) z włazem żeliwnym Dn600 mm klasy D400 z zaryglowaniem, zwężką redukcyjną, pierścieniami dystansowymi, przejściami szczelnymi przez ściany studni | kpl. | 7 |  | 0
6 |  | Studnia tworzywowa Dn600mm | kpl. | 1 |  | 0
7 |  | Remont istniejącej studni, wymiana kinety na nową, dostosowanie włazu do projektowanej niwelety. | kpl. | 3 |  | 0
8 |  | Połączenie projektowanych studni z istniejącymi odcinkami kanalizacji poprzez łączniki rurowe Dn160-200mm | mb | 3 |  | 0
9 |  | Dostosowanie włazów istniejących studni do projektowanej niwelety | kpl. | 21 |  | 0
10 |  | Likwidacja przebudowywanych kanałów i studni kanalizacji sanitarnej poprzez ich demontaż oraz utylizację | mb | 163 |  | 0
RAZEM | [5 empty] | 0

## OD
ROZBUDOWA ULIC PRZEJAZD I ZYGMUNTA KRASIŃSKIEGO, TJ. DROGI POWIATOWEJ NR 2284W OD SKRZYŻOWANIA Z ULICAMI JANA III SOBIESKIEGO I STEFANA OKRZEI DO SKRZYŻOWANIA Z ULICĄ BARTOSZA GŁOWACKIEGO W SULEJÓWKU W RAMACH ZADANIA: BUDOWA TUNELU DROGOWEGO W KM 21,050 LINII KOLEJOWEJ NR 2 WARSZAWA ZACHODNIA – TERESPOL NA SKRZYŻOWANIU Z DROGĄ POWIATOWĄ NR 2284W W MIEŚCIE SULEJÓWEK
BRANŻA SANITARNA - Odwodnienie drogi
L.p. | Numer STWiORB | Wyszczególnienie elementu rozliczeniowego | Jednostka |  | Cena jednostkowa | Wartość robót
|  |  | Nazwa | Ilość
1 | D.03.02.01 | Kanalizacja deszczowa | x | x | x | x
2 |  | PRZEBUDOWA KANALIZACJI DESZCZOWEJ WŁASNOŚCI MIEJSKI ZAKŁAD WODOCIĄGÓW I KANALIZACJI W SULEJÓWKU | x | x | x | x
3 |  | Rury przewodowe Dz 200 mm PP lite o sztywności obwodowej SN=10 kN/m2 łączone kielichowo na uszczelkę gumową | mb | 192 |  | 0
4 |  | Rury przewodowe Dz 200 mm PP lite o sztywności obwodowej SN=16 kN/m2 łączone kielichowo na uszczelkę gumową | mb | 81 |  | 0
5 |  | Rury przewodowe Dz 315 mm PP lite o sztywności obwodowej SN=10 kN/m2 łączone kielichowo na uszczelkę gumową | mb | 255 |  | 0
6 |  | Rury przewodowe Dz 315 mm PP lite o sztywności obwodowej SN=16 kN/m2 łączone kielichowo na uszczelkę gumową | mb | 44 |  | 0
7 |  | Rury przewodowe Dz 400 mm PP lite o sztywności obwodowej SN=10 kN/m2 łączone kielichowo na uszczelkę gumową | mb | 131 |  | 0
8 |  | Studnia z kręgów betonowych Dn 1200 mm z betonu C35/45 (łączona na uszczelkę gumową) z włazem żeliwnym Dn 600 mm klasy D400 z zaryglowaniem, pierścieniami dystansowymi, przejściami szczelnymi przez ściany studni. Projektuje się ułożenie płyty pokrywowej na pierścieniu odciążającym | kpl. | 29 |  | 0
9 |  | Wpust uliczny Dn 500 mm z osadnikiem 1,0 m z nasadą żeliwną klasy D400 z zawiasem i ryglem | kpl. | 49 |  | 0
10 |  | PRZEBUDOWA KANALIZACJI DESZCZOWEJ WŁASNOŚCI MIEJSKI ZAKŁAD WODOCIĄGÓW I KANALIZACJI W SULEJÓWKU | x | x | x | x
11 |  | Rury przewodowe Dz 200 mm PP lite o sztywności obwodowej SN=10 kN/m2 łączone kielichowo na uszczelkę gumową | mb | 60 |  | 0
12 |  | Rury przewodowe Dz 200 mm PP lite o sztywności obwodowej SN=16 kN/m2 łączone kielichowo na uszczelkę gumową | mb | 70 |  | 0
13 |  | Rury przewodowe Dz 315 mm PP lite o sztywności obwodowej SN=10 kN/m2 łączone kielichowo na uszczelkę gumową | mb | 165 |  | 0
14 |  | Rury przewodowe Dz 400 mm PP lite o sztywności obwodowej SN=10 kN/m2 łączone kielichowo na uszczelkę gumową | mb | 46 |  | 0
15 |  | Rury kamionkowe kielichowe Dn 200 mm, glazurowane o średnicy wewnętrznej Dw 200 mm (+/- 5 mm). Wykonane w systemie C, z uszczelką systemową typu Kz zasyfonowaniem | mb | 53 |  | 0
16 |  | Rury kamionkowe kielichowe Dn 400 mm, glazurowane o średnicy wewnętrznej Dw 398 mm (+/- 8 mm). Wykonane w systemie C, z uszczelką systemową typu K z zasyfonowaniem | mb | 21 |  | 0
17 |  | Rura przewodowa ciśnieniowa PE100 SDR 17 PN 10 Dz 125x7,4 mm | mb | 5 |  | 0
18 |  | Docieplenie kanałów 20 cm warstwą keramzytu i zabezpieczenie folią PVC | mb | 112 |  | 0
19 |  | Studnia z kręgów betonowych Dn 1200 mm z betonu C35/45 (łączona na uszczelkę gumową) z włazem żeliwnym Dn 600 mm klasy D400 z zaryglowaniem, pierścieniami dystansowymi, przejściami szczelnymi przez ściany studni. Projektuje się ułożenie płyty pokrywowej na pierścieniu odciążającym | kpl. | 5 |  | 0
20 |  | Studzienka rozprężna z deflektorem ze stali nierdzewnej. Studnia z kręgów betonowych Dn 1200 mm z betonu C35/45 (łączona na uszczelkę gumową) z włazem żeliwnym Dn 600 mm klasy D400 z zaryglowaniem, pierścieniami dystansowymi, przejściami szczelnymi przez ściany studni. Projektuje się ułożenie płyty pokrywowej na pierścieniu odciążającym | kpl. | 1 |  | 0
21 |  | Studnia z kręgów betonowych kaskadowa Dn 1200 mm z betonu C35/45 (łączona na uszczelkę gumową) z włazem żeliwnym klasy Dn 600 mm klasy D400 z zaryglowaniem, pierścieniami dystansowymi, przejściami szczelnymi przez ściany studni. Projektuje się ułożenie płyty pokrywowej na pierścieniu odciążającym. Studzienka posadowiona na żelbetowej płycie betonowej wylewanej na „mokro” z betonu C30/37 gr. 25 cm zbrojonej siatką ø12 mm o oczkach 100/100mm | kpl. | 7 |  | 0
22 |  | Zbiornik retencyjny żelbetowy Dn 1500 mm o długości L=105,0 m wraz ze studniami zintegrowanymi żelbetowymi Dn 1000 mm (4 szt.) | kpl. | 1 |  | 0
23 |  | Wpust uliczny Dn 500 mm z osadnikiem 1,0 m z nasadą żeliwną klasy D400 z zawiasem i ryglem | kpl. | 20 |  | 0
24 |  | Wpust uliczny Dn 500 mm z osadnikiem 0,8 m z nasadą żeliwną klasy D400 z zawiasem i ryglem | kpl. | 1 |  | 0
25 |  | Wpust uliczny Dn 500 mm z osadnikiem 0,5 m z nasadą żeliwną klasy D400 z zawiasem i ryglem | kpl. | 4 |  | 0
26 |  | Studzienka z tworzyw sztucznych Dn 600 mm kompletna z włazem żeliwnym klasy D400 z zaryglowaniem i kręgiem odciążającym | kpl. | 2 |  | 0
27 |  | Zbiornik żelbetowy o wym. wewn. 4 x 1,5 m na substancje ropopochodne | kpl. | 1 |  | 0
28 |  | Przepompownia wód opadowych z kompletnym wyposażeniem i armaturą zabezpieczającą | kpl. | 1 |  | 0
29 |  | Likwidacja istniejącej sieci kanalizacji deszczowej w zakresie dróg powiatowych | mb | 269 |  | 0
RAZEM | [5 empty] | 0

## G
ROZBUDOWA ULIC PRZEJAZD I ZYGMUNTA KRASIŃSKIEGO, TJ. DROGI POWIATOWEJ NR 2284W OD SKRZYŻOWANIA Z ULICAMI JANA III SOBIESKIEGO I STEFANA OKRZEI DO SKRZYŻOWANIA Z ULICĄ BARTOSZA GŁOWACKIEGO W SULEJÓWKU W RAMACH ZADANIA: BUDOWA TUNELU DROGOWEGO W KM 21,050 LINII KOLEJOWEJ NR 2 WARSZAWA ZACHODNIA – TERESPOL NA SKRZYŻOWANIU Z DROGĄ POWIATOWĄ NR 2284W W MIEŚCIE SULEJÓWEK
BRANŻA SANITARNA - Sieć gazowa
L.p. | Numer STWiORB | Wyszczególnienie elementu rozliczeniowego | Jednostka |  | Cena jednostkowa | Wartość robót
|  |  | Nazwa | Ilość
1 | D.01.03.06 | Gazociąg | x | x | x | x
2 |  | Rura przewodowa do sieci gazowych dn 160 x 9,5 mm PE100 RC SDR17 typ 2 wraz z kształtkami | mb | 36 |  | 0
3 |  | Rura przewodowa do sieci gazowych dn 110 x 6,3 mm PE100 RC SDR17 typ 2 wraz z kształtkami | mb | 70 |  | 0
4 |  | Rura osłonowa dn 280 x 16,6 mm PE100 SDR17 wraz z kompletem płóz dystansowych i zamułką piaskową | mb | 14 |  | 0
5 |  | Zasuwa kołnierzowa dn150mm z korpusem z żeliwa sferoidalnego | kpl. | 1 |  | 0
6 |  | Zasuwa kołnierzowa dn100mm z korpusem z żeliwa sferoidalnego | kpl. | 1 |  | 0
7 |  | Mufa elektrooporowa Dn160mm – włączenie do istn. sieci | kpl. | 1 |  | 0
8 |  | Przejście PE/stal dn 80 – włączenie do istn. sieci | kpl. | 1 |  | 0
9 |  | Przejście PE/stal dn 65 – włączenie do istn. sieci | kpl. | 1 |  | 0
10 |  | Demontaż i utylizacja istniejących odcinków gazociągu przeznaczonych do likwidacji | mb | 140 |  | 0
RAZEM | [5 empty] | 0

## TEL
ROZBUDOWA ULIC PRZEJAZD I ZYGMUNTA KRASIŃSKIEGO, TJ. DROGI POWIATOWEJ NR 2284W OD SKRZYŻOWANIA Z ULICAMI JANA III SOBIESKIEGO I STEFANA OKRZEI DO SKRZYŻOWANIA Z ULICĄ BARTOSZA GŁOWACKIEGO W SULEJÓWKU W RAMACH ZADANIA: BUDOWA TUNELU DROGOWEGO W KM 21,050 LINII KOLEJOWEJ NR 2 WARSZAWA ZACHODNIA – TERESPOL NA SKRZYŻOWANIU Z DROGĄ POWIATOWĄ NR 2284W W MIEŚCIE SULEJÓWEK
BRANŻA TELETECHNICZNA
L.p. | Numer STWiORB | Wyszczególnienie elementu rozliczeniowego | Jednostka |  | Cena jednostkowa | Wartość robót
|  |  | Nazwa | Ilość
1 | D.01.03.04 | Przebudowa kablowych lini telekomunikacyjnych | x | x | x | x
2 |  | PRZEBUDOWA INFRASTRUKTURY TELEKOMUNIKACYJNEJ WŁASNOŚCI ORANGE POLSKA S.A. | x | x | x | x
3 |  | Montaż-sieć miejscowa | x | x | x | x
4 |  | studnia kablowa SKMP-3 kompletna | szt. | 8 |  | 0
5 |  | studnia kablowa SKR-2 kompletna | szt. | 11 |  | 0
6 |  | słup pojedynczy, żelbetowy, długość źerdzi 8,5 m | szt. | 9 |  | 0
7 |  | słup bliźniaczy, żelbetowy, długość źerdzi 8,5 m | szt. | 1 |  | 0
8 |  | skrzynka kablowa typu np. SS A-O | szt. | 9 |  | 0
9 |  | ochronnik przepięciowo-przetężeniowy typu np. ONP2-VP | szt. | 9 |  | 0
10 |  | rura dzielona HDPE Ø122/110 | mb | 256 |  | 0
11 |  | rura HDPE Ø110/6,3 | mb | 2054 |  | 0
12 |  | rura HDPE Ø40/3,7 | mb | 38 |  | 0
13 |  | kabel typu XzTKMXpw 250×4×0,5 | mb | 169 |  | 0
14 |  | kabel typu XzTKMXpw 200×4×0,5 | mb | 169 |  | 0
15 |  | kabel typu XzTKMXpw 100×4×0,5 | mb | 188 |  | 0
16 |  | kabel typu XzTKMXpw 50×4×0,5 | mb | 988 |  | 0
17 |  | kabel typu XzTKMXpw 35×4×0,5 | mb | 98 |  | 0
18 |  | kabel typu XzTKMXpw 15×4×0,5 | mb | 520 |  | 0
19 |  | kabel typu XzTKMXpw 10×4×0,5 | mb | 449 |  | 0
20 |  | kabel typu XzTKMXpw 5×4×0,5 | mb | 594 |  | 0
21 |  | kabel typu XzTKMXpwn 3×2×0,5 | mb | 333 |  | 0
22 |  | osłony wzmacniane termokurczliwe typu XAGA 500 | szt. | 70 |  | 0
23 |  | Demontaż-sieć miejscowa | x | x | x | x
24 |  | studnia kablowa kompletna | szt. | 12 |  | 0
25 |  | słupy kablowy drewniany | szt. | 9 |  | 0
26 |  | kable z likwidowanej kanalizacji pierwotnej | mb | 2375 |  | 0
27 |  | Montaż-sieć światłowodowa | x | x | x | x
28 |  | rura HDPE Ø 32/2,9 czarna | mb | 968 |  | 0
29 |  | rura HDPE Ø 12/8 pomarańczowa | mb | 508 |  | 0
30 |  | rura HDPE Ø 32/2,9 czarna, wyróżnik pomarańczowy | mb | 254 |  | 0
31 |  | rura HDPE Ø 32/2,9 czarna, wyróżnik niebieski | mb | 162 |  | 0
32 |  | mikrokabel MI-MKA-5-6/24J | mb | 1265 |  | 0
33 |  | kabel Z-XOTKtsd 12J | mb | 4140 |  | 0
34 |  | kabel Z-XOTKtsd 48J | mb | 4725 |  | 0
35 |  | kabel Z-XOTKtsd 288J | mb | 1950 |  | 0
36 |  | stelaż zapasu kabla SZ-2 | szt. | 13 |  | 0
37 |  | mufa światłowodowa FOSC-400B-S-24 | szt. | 12 |  | 0
38 |  | Demontaż-sieć światłowodowa | x | x | x | x
39 |  | rura HDPE Ø32/2,9 | mb | 1014 |  | 0
40 |  | mikrorura Ø12/8 pomarańczowa | mb | 378 |  | 0
41 |  | kabel światłowodowy OKA 03089/24 | mb | 1246 |  | 0
42 |  | kabel światłowodowy OKO 03022/48 | mb | 2695 |  | 0
43 |  | kabel światłowodowy OKO 03024/48 | mb | 1970 |  | 0
44 |  | kabel światłowodowy OTK 097/12 | mb | 2190 |  | 0
45 |  | kabel światłowodowy OKP 098/12 | mb | 1945 |  | 0
46 |  | kabel światłowodowy OKH 008029/288 | mb | 1950 |  | 0
47 |  | osłona światłowodowa | szt. | 5 |  | 0
48 |  | PRZEBUDOWA INFRASTRUKTURY TELEKOMUNIKACYJNEJ WŁASNOŚCI UM SULEJÓWEK | x | x | x | x
49 |  | studnia kablowa SKR-1 kompletna, z wyposażeniem | szt. | 6 |  | 0
50 |  | słup pojedynczy, żelbetowy, długość żerdzi 8,5 m | szt. | 1 |  | 0
51 |  | rura typu HDPE Ø110/6,3 | mb | 81 |  | 0
52 |  | rura typu HDPE Ø40/3,7 | mb | 14 |  | 0
53 |  | kabel światłowodowy typu np. Z-XOTKtsdD 12J (wielomodowy) | mb | 200 |  | 0
54 |  | PRZEBUDOWA INFRASTRUKTURY TELEKOMUNIKACYJNEJ WŁASNOŚCI 24-IT SERWIS | x | x | x | x
55 |  | Montaż | x | x | x | x
56 |  | kabel światłowodowy typu Z-XOTKtsd 72J | mb | 1310 |  | 0
57 |  | mufa światłowodowa typu FOSC 400 B4 | szt. | 2 |  | 0
58 |  | skrzynka kablowa słupowa | szt. | 4 |  | 0
59 |  | stelaż zapasu kabla SZ-2 przystosowany do montażu na słupie | szt. | 3 |  | 0
60 |  | kabel światłowodowy typu Z-XOTKtcdD 24J | mb | 115 |  | 0
61 |  | kabel światłowodowy typu Z-XOTKtcdD 12J | mb | 320 |  | 0
62 |  | studnia SK-1 z wbudowaną ramą stalową lub żeliwną | szt. | 3 |  | 0
63 |  | rura HDPE Ø40/3,7 | mb | 217 |  | 0
64 |  | rura HDPE Ø110/6,3 | mb | 21 |  | 0
65 |  | przewieszenie wszystkich kabli światłowodowych | kpl. | 1 |  | 0
66 |  | Demontaż | x | x | x | x
67 |  | skrzynka kablowa słupowa | szt. | 1 |  | 0
68 |  | stelaż zapasu kabla | szt. | 1 |  | 0
69 |  | kabel światłowodowy typu Z-XOTKtsd 72J | mb | 1280 |  | 0
70 |  | kabel światłowodowy typu Z-XOTKtcdD 12J | mb | 180 |  | 0
71 |  | PRZEBUDOWA INFRASTRUKTURY TELEKOMUNIKACYJNEJ WŁASNOŚCI VIRTUA OPERATOR SP. Z O.O. | x | x | x | x
72 |  | Montaż | x | x | x | x
73 |  | kabel światłowodowy typu Z-XOTKtsd 48J | mb | 4010 |  | 0
74 |  | mufa światłowodowa FIST-GCO2 | szt. | 5 |  | 0
75 |  | stelaż zapasu kabla SZ-2 | szt. | 9 |  | 0
76 |  | Demontaż | x | x | x | x
77 |  | kabel światłowodowy typu Z-XOTKtsd 48J | mb | 3457 |  | 0
78 |  | mufa światłowodowa | szt. | 5 |  | 0
79 |  | PRZEBUDOWA INFRASTRUKTURY TELEKOMUNIKACYJNEJ WŁASNOŚCI POLKOMTEL SP. Z O.O | x | x | x | x
80 |  | Montaż | x | x | x | x
81 |  | kabel światłowodowy typu Z-XXOTKtsdD 48J | mb | 200 |  | 0
82 |  | mufa światłowodowa FOSC-400-B4 | szt. | 2 |  | 0
83 |  | stelaż zapasu kabla SZ-2 | szt. | 2 |  | 0
84 |  | PRZEBUDOWA INFRASTRUKTURY TELEKOMUNIKACYJNEJ WŁASNOŚCI EXATEL S.A. | x | x | x | x
85 |  | Montaż | x | x | x | x
86 |  | kabel światłowodowy typu FIBRAIN DDC-C0-T20 96 J | mb | 1100 |  | 0
87 |  | mufa światłowodowa FOSC-400-B4 | szt. | 2 |  | 0
88 |  | stelaż zapasu kabla SZ-2 | szt. | 3 |  | 0
89 |  | Demontaż | x | x | x | x
90 |  | kabel światłowodowy typu FIBRAIN DDC-C0-T20 96 J | mb | 1000 |  | 0
91 |  | PRZEBUDOWA INFRASTRUKTURY TELEKOMUNIKACYJNEJ WŁASNOŚCI NETIA S.A. | x | x | x | x
92 |  | Montaż | x | x | x | x
93 |  | kabel światłowodowy typu Z-XOTKtsd 24J | mb | 1300 |  | 0
94 |  | kabel światłowodowy typu Z-XXOTKtsFtl 24J | mb | 2900 |  | 0
95 |  | mufa światłowodowa FOSC-400B-S-24 | szt. | 4 |  | 0
96 |  | stelaż zapasu kabla SZ-2 | szt. | 4 |  | 0
97 |  | rura typu HDPE Ø32/2,9 | mb | 130 |  | 0
98 |  | Demontaż | x | x | x | x
99 |  | kabel światłowodowy typu Z-XOTKtsd 24J | mb | 1290 |  | 0
100 |  | kabel światłowodowy typu Z-XXOTKtsFtl 24J | mb | 2850 |  | 0
101 |  | PRZEBUDOWA INFRASTRUKTURY TELEKOMUNIKACYJNEJ WŁASNOŚCI ATM S.A. | x | x | x | x
102 |  | Montaż | x | x | x | x
103 |  | kabel światłowodowy typu Z-VXOTKtsd 48J | mb | 950 |  | 0
104 |  | mufa światłowodowa FIST GCO2-BC16 | szt. | 2 |  | 0
105 |  | stelaż zapasu kabla SZ-2 | szt. | 3 |  | 0
106 |  | rura typu FP-MR-G-12/8-OE | mb | 280 |  | 0
107 |  | Demontaż | x | x | x | x
108 |  | kabel światłowodowy typu Z-VXOTKtsd 48J | mb | 900 |  | 0
109 |  | rura kanalizacji wtórnej | mb | 285 |  | 0
110 |  | PRZEBUDOWA INFRASTRUKTURY TELEKOMUNIKACYJNEJ WŁASNOŚCI OTWOCKA TELEWIZJA KABLOWA | x | x | x | x
111 |  | Montaż | x | x | x | x
112 |  | kabel światłowodowy typu Z-XOTKtsd 48J | mb | 350 |  | 0
113 |  | mufa światłowodowa typu FIST-GCO2 | szt. | 1 |  | 0
114 |  | stelaż zapasu kabla SZ-2 | szt. | 2 |  | 0
115 |  | Demontaż | x | x | x | x
116 |  | kabel światłowodowy 48J | mb | 210 |  | 0
117 |  | kabel światłowodowy 96J | mb | 235 |  | 0
118 |  | mufa światłowodowa | szt. | 1 |  | 0
119 |  | Przebudowa infrastruktury telekomunikacyjnej własności ZDP Mińsk Mazowiecki | x | x | x | x
120 |  | Montaż | x | x | x | x
121 |  | - budowa studni kablowej typu SKR-1 | szt. | 3 |  | 0
122 |  | - budowa odcinków kanału z rur HDPE Ø 110/6,3 | mb | 290 |  | 0
123 |  | - budowa odcinków kanału z rur HDPE Ø 40/3,7 | mb | 870 |  | 0
124 |  | - budowa odcinków kanału z mikrorur DB 7*10x1,0*UD | mb | 290 |  | 0
RAZEM | [5 empty] | 0

## SRK
ROZBUDOWA ULIC PRZEJAZD I ZYGMUNTA KRASIŃSKIEGO, TJ. DROGI POWIATOWEJ NR 2284W OD SKRZYŻOWANIA Z ULICAMI JANA III SOBIESKIEGO I STEFANA OKRZEI DO SKRZYŻOWANIA Z ULICĄ BARTOSZA GŁOWACKIEGO W SULEJÓWKU W RAMACH ZADANIA: BUDOWA TUNELU DROGOWEGO W KM 21,050 LINII KOLEJOWEJ NR 2 WARSZAWA ZACHODNIA – TERESPOL NA SKRZYŻOWANIU Z DROGĄ POWIATOWĄ NR 2284W W MIEŚCIE SULEJÓWEK
BRANŻA SRK i TELEKOMUNIKACJA KOLEJOWA
L.p. | Numer STWiORB | Wyszczególnienie elementu rozliczeniowego | Jednostka |  | Cena jednostkowa | Wartość robót
|  |  | Nazwa | Ilość
1 |  | Roboty rozbiórkowe | x | x | x | x
2 |  | Transport materiałów staroużytecznych na odległość do 100 km wraz z: - załadunkiem i wyładunkiem na środki transportu - utylizacji odpadów wraz z transportem na odległość do 50 km | kpl | 1 |  | 0
3 |  | Przebudowa sieci SRK | x | x | x | x
4 |  | Prace geodezyjne związane z inwentaryzacją i wytyczeniem punktów głównych oraz innych elementów branży SRK | kpl | 1 |  | 0
5 |  | Koszty wynikające z opracowania projektu wykonawczego i STWiORB branży SRK, aktualizacji planów schematycznych (drogowego i energetycznego), dokumnetacji do Regulaminów Technicznych Stacji, dokumnetacji powykonawczej, dokumentacji eksploatacyjnej | kpl | 1 |  | 0
6 |  | Demontaż istniejących urządzeń przejazdowych kat. "A" w km 21,050, w tym: - szafa aparatowo- zasilająca z wyposażeniem w urządzenia SPR-2 - sygnalizatory drogowe S1, S2, S3 i S4 - napędy rogatkowe N1, N2, N3 i N4 z drągami - nastawnik/pulpit dyżurnego przejazdowego - sieć kablowa | kpl | 1 |  | 0
7 |  | Likwidacja uzależnienia urządzeń przejazdowych kat. "A" w km 21,050 z urządzeniami Ebilock950 | kpl | 1 |  | 0
8 |  | Aktulizacja aplikacji na st. Sulejówek Miłosna | kpl | 1 |  | 0
9 |  | Aktulizacja aplikacji LCS Mińsk Mazowiecki | kpl | 1 |  | 0
10 |  | Przebudowa kolizji kabla typu YKSY 37x1 relacji kontener SSP km 19.376- szafa SSO1/2 | kpl | 1 |  | 0
11 |  | Przebudowa kolizji kabla typu YKSY 19x1 SAZ192- st. Sulejówek Miłosna | kpl | 1 |  | 0
12 |  | Przebudowa kolizji kabla typu XzTKMXpw 15x4x0,8 relacji SAZ192- st. Sulejówek Miłosna | kpl | 1 |  | 0
13 |  | Przebudowa kolizji kabla typu YKY 4x120 SAZ192- st. Sulejówek Miłosna | kpl | 1 |  | 0
14 |  | Przebudowa kolizji kabla typu YKY 5x2,5 SO187- st. Sulejówek Miłosna | kpl | 1 |  | 0
15 |  | Przebudowa kabli sterujacych do semaforów wjazdowych A, B, napędów zwrotnicowych nr 1, nr 2 i urządzeń kontroli niezajętości torów i rozjazdów, w tym wykonanie muf kablowych i demontaż kabli zastąpionych wstawkami | kpl | 1 |  | 0
16 |  | Demontaż i montaż napędów zwrotnicowych nr 1, nr 2, nr 3, nr 5, elemnetów obwodów torowych SOT | kpl | 1 |  | 0
17 |  | Budowa dojścia do budynku strażnicy przejazdowej na każdym etapie realizacji inwestycji | kpl | 1 |  | 0
18 |  | Roboty rozbiórkowe | x | x | x | x
19 |  | Transport materiałów staroużytecznych na odległość do 100 km wraz z: - załadunkiem i wyładunkiem na środki transportu - utylizacji odpadów wraz z transportem na odległość do 50 km | kpl | 1 |  | 0
20 |  | Przebudowa sieci telekomunikacyjnej kolejowej | x | x | x | x
21 |  | Prace geodezyjne związane z inwentaryzacją i wytyczeniem punktów głównych oraz innych elementów branży telekomunikacyjnej kolejowej | kpl | 1 |  | 0
22 |  | Koszty wynikające z opracowania projektu wykonawczego i STWiORB branży telekomunikacji kolejowej, dokumnetacji powykonawczej, dokumentacji eksploatacyjnej | kpl | 1 |  | 0
23 |  | Demontaż istniejącej infrastruktury telekomunikacyjnej, w tym: - kanalizacji kablowej wielootworowej wraz z studniami - rurociagów kablowych - kabli podziemnych | kpl | 1 |  | 0
24 |  | Budowa studni kablowej typu SKR-1 | kpl | 2 |  | 0
25 |  | Budowa kanalizacji kablowej 9-otworowej | mb | 86 |  | 0
26 |  | Budowa kanalizacji kablowej pierwotnej | mb | 29 |  | 0
27 |  | Budowa rurociągu kablowego 2 x HDPE 40/3,7 | mb | 122 |  | 0
28 |  | Budowa odcinków rur ochronnych | mb | 136 |  | 0
29 |  | Przebudowa kolizji kabla typu TKD 68x2 relacji Warszawa - Siedlce własności PKP Telkol w kanalizacji kablowej własności PKP PLK | kpl | 1 |  | 0
30 |  | Przebudowa kabla światłowodowego zasadniczego typu Z-XOTKtsd 24J własności PKP PLK | kpl | 1 |  | 0
31 |  | Przebudowa kabla światłowodowego domukającego pętlę typu Z-XOTKtsd 18J+6JN własności PKP PLK | kpl | 1 |  | 0
32 |  | Przebudowa kabla miedzianego typu XzTKMXpw 35x4x0,8 własności PKP PLK | kpl | 1 |  | 0
33 |  | Przebudowa kabla miedzianego typu XzTKMXpw 2x2x0,8 własności PKP PLK | kpl | 1 |  | 0
34 |  | Przebudowa kabla podziemnego nieznanego | kpl | 1 |  | 0
RAZEM | [5 empty] | 0

## KZ
ROZBUDOWA ULIC PRZEJAZD I ZYGMUNTA KRASIŃSKIEGO, TJ. DROGI POWIATOWEJ NR 2284W OD SKRZYŻOWANIA Z ULICAMI JANA III SOBIESKIEGO I STEFANA OKRZEI DO SKRZYŻOWANIA Z ULICĄ BARTOSZA GŁOWACKIEGO W SULEJÓWKU W RAMACH ZADANIA: BUDOWA TUNELU DROGOWEGO W KM 21,050 LINII KOLEJOWEJ NR 2 WARSZAWA ZACHODNIA – TERESPOL NA SKRZYŻOWANIU Z DROGĄ POWIATOWĄ NR 2284W W MIEŚCIE SULEJÓWEK
KOMUNIKACJA ZASTĘPCZA
L.p. | Podstawa wyceny | Numer STWiORB | Wyszczególnienie elementu rozliczeniowego | Jednostka |  | Cena jednostkowa | Wartość robót
|  |  |  | Nazwa | Ilość
1 |  | DM.00.00.00 | DO WYMAGAŃ OGÓLNYCH: | x | x | x | x
2 |  |  | Koszty wynikające z komunikacji zastępczej w trakcie realizacji tunelu drogowego | kpl | 1 | 5535000 | 5535000
RAZEM | [6 empty] | 5535000